## Krycí list+Pokyny
SOUPIS PRACÍ - KRYCÍ LIST
Stavba: Zvýšení kapacity předškolního vzdělávání ve městě Ralsko
Část: Rekapitulace nákladů na stavbu
Místo: Město Ralsko, část Kuřívody, p.p.č.5, 15/2, 15/4 a 15/5 v k.ú. Kuřívody
Objednatel: Město Ralsko, Kuřívody 701, 471 24 Ralsko
Zhotovitel:
JKSO: 801 31 8 1
Zpracoval:
Datum:
POKYNY PRO VYPLNĚNÍ SOUPISU PRACÍ :
S položkami uvedenými ve výkazech, výkresech a technické zprávě platí veškeré s nimi spojené práce, které jsou
zapotřebí pro provedení kompletní dodávky, a to i když nejsou zvlášť uvedeny ve výkazech výměr. To znamená, že
veškeré položky patrné z výkazů, výkresů a technických zpráv je třeba v nabídkové ceně ocenit jako komplexně
vykonané práce vč.materiálů, nářadí a strojů nutných k práci, přestože nejsou ve výkazech vypsány zvlášť.
Zpracovatel nabídkového rozpočtu ručí za správnou provázanost jednotlivých vzorců a součtů.
Při zpracovávání nabídkového rozpočtu nelze měnit popis položek, počet položek, ani jejich jednotlivá množství.
Vyplňují se pouze modře označené buňky.
1.1. - ARCHITEKTONICKO-STAVEBNÍ ŘEŠENÍ |  | 0
1 | Přípravné a zemní práce | 0
2 | Základy, zvláštní zakládání, zpevňování hornin | 0
3 | Svislé konstrukce | 0
4 | Vodorovné konstrukce | 0
5 | Komunikace | 0
6 | Úprava povrchů, podlahy a osazování výplní otvorů | 0
9 | Ostatní konstrukce a práce, bourání, přesun hmot | 0
711 | Izolace proti vodě | 0
713 | Izolace tepelné | 0
762 | Konstrukce tesařské | 0
763 | Dřevostavby | 0
764 | Konstrukce klempířské | 0
765 | Krytiny tvrdé | 0
766 | Konstrukce truhlářské | 0
767 | Konstrukce kovové doplňkové stavební | 0
771 | Podlahy z dlaždic | 0
776 | Podlahy povlakové | 0
781 | Obklady keramické | 0
784 | Malby | 0
1.3. - ZDRAVOTECHNIKA |  | 0
721-1 | Kanalizace | 0
721-2 | Odvedení dešťových vod | 0
722-1 | Napojení vodovodu | 0
722-2 | Vnitřní vodovod | 0
1.4. - ELEKTROINSTALACE - SILNOPROUD |  | 0
21-1 | Dodávky zařízení | 0
21-2 | Materiál elektromontážní | 0
21-3 | Materiál zemní | 0
21-4 | Elektromontáže | 0
21-5 | Zemní práce | 0
21-6 | Ostatní náklady | 0
21-7 | Ostatní | 0
1.5. - ELEKTRONICKÉ KOMUNIKACE - oceněno v části Vedlejší výdaje stavby |  | 0
21-1 | Materiál elektromontážní | 0
21-2 | Materiál zemní + stavební | 0
21-3 | Elektromontáže | 0
21-4 | Zemní práce | 0
21-5 | Ostatní náklady | 0
21-6 | Ostatní | 0
1.6. - VYTÁPĚNÍ |  | 0
730-1 | Podlahové vytápění | 0
730-2 | Potrubí měděné vč. tvarovek, redukcí, návarků, šroubení a kotvení potrubí | 0
730-3 | Izolace na potrubí | 0
730-4 | Montáž+ostatní | 0
1.7. - VZDUCHOTECHNIKA |  | 0
24-1 | VZT 1 - Pavilon A | 0
24-2 | VZT 2 - Pavilon B + C | 0
24-3 | Ostatní | 0
VNITŘNÍ VYBAVENÍ |  | 0
766-1 | Nábytek a doplňky | 0
766-2 | IT a elektro | 0
766-3 | Kompenzační pomůcky | 0
766-4 | Vnitřní vybavení nezpůsobilé | 0
SADOVÉ ÚPRAVY, HERNÍ PRVKY A MOBILIÁŘ |  | 0
1 | Sadové úpravy | 0
2 | Herní prvky a mobiliář | 0
POVINNÁ PUBLICITA |  | 0
767-1 | Konstrukce kovové doplňkové stavební | 0
VEDLEJŠÍ VÝDAJE STAVBY |  | 0
5 | Komunikace -z části 1.1 Architektonicko-stavební řešení | 0
9 | Ostatní konstrukce a práce, bourání, přesun hmot -z části 1.1 Arch.-stavební řešení | 0
21-1 | Dodávky zařízení -svítidla -z části 1.4 Elektroinstalace-silnoproud | 0
21-2 | Materiál elektromontážní -svítidla -z části 1.4 Elektroinstalace-silnoproud | 0
21-4 | Elektromontáže -svítidla -z části 1.4 Elektroinstalace-silnoproud | 0
21-6 | Ostatní náklady -svítidla -z části 1.4 Elektroinstalace-silnoproud | 0
21-1 | Materiál elektromontážní -z části 1.5 Elektronické komunikace | 0
21-2 | Materiál zemní + stavební -z části 1.5 Elektronické komunikace | 0
21-3 | Elektromontáže -z části 1.5 Elektronické komunikace | 0
21-4 | Zemní práce -z části 1.5 Elektronické komunikace | 0
21-5 | Ostatní náklady -z části 1.5 Elektronické komunikace | 0
21-6 | Ostatní -z části 1.5 Elektronické komunikace | 0
VRN - VEDLEJŠÍ A OSTATNÍ NÁKLADY |  | 0
99 | Ostatní práce | 0
CELKOVÉ NÁKLADY NA STAVBU - BEZ DPH |  | 0
DPH 21 % |  | 0
CELKOVÉ NÁKLADY NA STAVBU - VČETNĚ DPH |  | 0

## Rekapitulace
SOUPIS PRACÍ - REKAPITULACE
Stavba: Zvýšení kapacity předškolního vzdělávání ve městě Ralsko |  |  |  | JKSO: 801 31 8 1
Část: Rekapitulace nákladů na stavbu |  |  |  | Zpracoval:
Místo: Město Ralsko, část Kuřívody, p.p.č.5, 15/2, 15/4 a 15/5 v k.ú. Kuřívody |  |  |  | Datum:
Objednatel: Město Ralsko, Kuřívody 701, 471 24 Ralsko
Zhotovitel:
ZÁKLADNÍ ROZPOČTOVÉ NÁKLADY NA STAVBU
001 | z toho: | 1 | PŘÍPRAVNÉ A ZEMNÍ PRÁCE | 0
002 |  | 2 | ZÁKLADY, ZVLÁŠTNÍ ZAKLÁDÁNÍ, ZPEVŇOVÁNÍ HORNIN | 0
003 |  | 3 | SVISLÉ KONSTRUKCE | 0
004 |  | 4 | VODOROVNÉ KONSTRUKCE | 0
005 |  | 5 | KOMUNIKACE | 0
006 |  | 6 | ÚPRAVY POVRCHŮ,PODLAHY A OSAZOVÁNÍ VÝPLNÍ OTVORŮ | 0
007 |  | 9 | OSTATNÍ KONSTRUKCE A PRÁCE, PŘESUN HMOT | 0
008 |  | 711 | IZOLACE PROTI VODĚ | 0
009 |  | 713 | IZOLACE TEPELNÉ | 0
010 |  | 762 | KONSTRUKCE TESAŘSKÉ | 0
011 |  | 763 | DŘEVOSTAVBY | 0
012 |  | 720 | ZDRAVOTECHNIKA -samostatný list | 0
013 |  | 730 | VYTÁPĚNÍ -samostatný list | 0
014 |  | 764 | KONSTRUKCE KLEMPÍŘSKÉ | 0
015 |  | 765 | KRYTINY TVRDÉ | 0
016 |  | 766 | KONSTRUKCE TRUHLÁŘSKÉ | 0
017 |  | 766-1 | VNITŘNÍ VYBAVENÍ -samostatný list | 0
018 |  | 767 | KONSTRUKCE KOVOVÉ DOPLŇKOVÉ STAVEBNÍ | 0
019 |  | 767-1 | POVINNÁ PUBLICITA -samostatný list | 0
020 |  | 771 | PODLAHY Z DLAŽDIC | 0
021 |  | 776 | PODLAHY POVLAKOVÉ | 0
022 |  | 781 | OBKLADY KERAMICKÉ | 0
023 |  | 784 | MALBY | 0
024 |  | M-21 | ELEKTROINSTALACE-SILNOPROUD | 0
025 |  | M-22 | ELEKTROINSTALACE-SLABOPROUD -oceněno ve VVS | 0
026 |  | M-24 | MONTÁŽE VZDUCHOTECHNICKÝCH ZAŘÍZENÍ -samost.list | 0
|  | 2016-01-01 | SADOVÉ ÚPRAVY, HERNÍ PRVKY A MOBILIÁŘ | 0
027 |  | OST | VEDLEJŠÍ VÝDAJE STAVBY | 0
| ZÁKLADNÍ ROZPOČTOVÉ NÁKLADY NA STAVBU - CELKEM BEZ DPH |  |  | 0
VRN-VEDLEJŠÍ A OSTATNÍ NÁKLADY
028 | M99 | VEDLEJŠÍ NÁKLADY -samostatný list |  | 0
| VRN-VEDLEJŠÍ A OSTATNÍ NÁKLADY NA STAVBU - CELKEM BEZ DPH |  |  | 0
| CELKOVÉ NÁKLADY NA STAVBU BEZ DPH |  |  | 0

## VRN
SOUPIS PRACÍ
Stavba: Zvýšení kapacity předškolního vzdělávání ve městě Ralsko |  |  |  | JKSO: 801 31 8 1
Část: Vedlejší a ostatní náklady |  |  |  | Zpracoval:
Místo: Město Ralsko, část Kuřívody, p.p.č.5, 15/2, 15/4 a 15/5 v k.ú. Kuřívody |  |  |  | Datum:
Objednatel: Město Ralsko, Kuřívody 701, 471 24 Ralsko
Zhotovitel:
P.Č. | Kód položky | Popis | MJ | Množství celkem | Cena jednotková | Cena celkem
1 | 2 | 3 | 4 | 5 | 6 | 7
|  | VRN-Vedlejší a ostatní náklady -celkem |  |  |  | 0
| 99 | Ostatní práce |  |  |  | 0
001 | 005 12-1001.R | Pronájem zařízení staveniště staveništní buňky,osvětlení.. | měs. | 10 |  | 0
002 | 005 12-1002.R | Ostraha staveniště | měs. | 4 |  | 0
003 | 005 12-1003.R | Čištění komunikací, úklid | měs. | 5 |  | 0
004 | 005 12-1004.R | Dočasná staveništní přípojka kanalizace | kus | 1 |  | 0
005 | 005 12-1005.R | Dočasná staveništní přípojka elektro | kus | 1 |  | 0
006 | 005 12-1006.R | Dočasná staveništní přípojka vody | kus | 1 |  | 0
007 | 005 24-1010.R | Dokumentace skutečného provedení stavby -mimo profesí | kus | 1 |  | 0
008 | 005 24-1020.R | Geodetické zaměření skutečného provedení | kus | 1 |  | 0
009 | 005 28-1010.R | Staveništní informační tabule | kus | 1 |  | 0

## Stavební část
SOUPIS PRACÍ
Stavba: Zvýšení kapacity předškolního vzdělávání ve městě Ralsko |  |  |  | JKSO: 801 31 8 1
Část: Architektonicko-stavební řešení |  |  |  | Zpracoval:
Místo: Město Ralsko, část Kuřívody, p.p.č.5, 15/2, 15/4 a 15/5 v k.ú. Kuřívody |  |  |  | Datum:
Objednatel: Město Ralsko, Kuřívody 701, 471 24 Ralsko
Zhotovitel:
P.Č. | Kód položky | Popis | MJ | Množství celkem | Cena jednotková | Cena celkem | Hmotnost jednotková | Hmotnost celkem
1 | 2 | 3 | 4 | 5 | 6 | 7 | 9 | 10
|  | Architektonicko-stavební řešení -celkem |  |  |  | 0
| HSV | Práce a dodávky HSV |  |  |  | 0
| 1 | Přípravné a zemní práce |  |  |  | 0
001 | 101101111R01 | Vytýčení a zajištění stáv.inž.sítí | kus | 1 |  | 0 | 0 | 0
002 | 119001401RA1 | Křížení přeložek kanalizace,vody,elektro | kus | 3 |  | 0 | 0 | 0
003 | 119001421R00 | Dočasné zajištění kabelů-CETIN | m | 30.5 |  | 0 | 0 | 0
|  | výměra: 25,00+4,00+1,50 | m | 30.5
004 | 119001421RA1 | Ochrana stáv.kabelu silničními panely do písk.lože | kus | 1 |  | 0 | 0 | 0
005 | 121101102R00 | Sejmutí ornice s přemíst.do 100 m a pro zpět.použ.vč.převrstvení | m3 | 154.704 |  | 0 | 0 | 0
[27,30x27,30)-(11,10x11,10)+(4,50x4,50)+(11,40x1,00)]x0,20=
|  | =(745,29-123,21+20,25+11,40)x0,20=130,746 | m3 | 130.746
|  | (12,10x9,90)x0,20=23,958 | m3 | 23.958
|  | celkem | m3 | 154.704
006 | 122301101R00 | Odkopávky nezapaž.v hor.4 do 100m3 | m3 | 111.281 |  | 0 | 0 | 0
|  | [27,30x27,30)-(11,10x11,10)]x0,15=(745,29-123,21)x0,15=93,312 | m3 | 93.312
|  | (12,10x9,90)x0,15=17,969 | m3 | 17.969
|  | celkem | m3 | 111.281
007 | 122301109R00 | Příplatek za lepivost -odkopávky v hor.4 | m3 | 111.281 |  | 0 | 0 | 0
|  | výměra: 111,281 | m3 | 111.281
008 | 132201101R00 | Hloubení rýh 60 cm v hornině 3 do 100 m3 | m3 | 80.795 |  | 0 | 0 | 0
[(25,30+24,30)x2+12,25+2,029+2,65+1,60+0,45+3,025]x0,50x0,75=
|  | =(121,204x0,50x0,75)=45,452 | m3 | 45.452
[(13,20+13,05)x2+(8,18+4,00)x2+(5,15+5,16)x4]x0,40x0,41=
|  | =(118,10x0,40x0,41)=19,368 | m3 | 19.368
|  | (12,40+8,90)x2x0,50x0,75=15,975 | m3 | 15.975
|  | celkem | m3 | 80.795
009 | 132301109R00 | Příplatek za lepivost -hloubení rýh 60 cm v hornině 3 | m3 | 80.795 |  | 0 | 0 | 0
|  | výměra: 80,57 | m3 | 80.795
010 | 133201101R00 | Hloubení šachet v hornině 3 do 100 m3 | m3 | 3.11 |  | 0 | 0 | 0
|  | (1,20x1,60x1,62)=3,11 | m3 | 3.11
011 | 133201109R00 | Příplatek za lepivost -hloubení šachet v hor.3 | m3 | 3.11 |  | 0 | 0 | 0
|  | výměra: 3,11 | m3 | 3.11
012 | 162201102R10 | Vodorovné přemístění výkopku z hor.1-4 do 50 m -deponie výkopku | m3 | 195.186 |  | 0 | 0 | 0
|  | odkopávky: 111,281 | m3 | 111.281
|  | hloubení rýh: 80,795 | m3 | 80.795
|  | hloubení šachet: 3,11 | m3 | 3.11
|  | celkem | m3 | 195.186
013 | 162201102R20 | Vodorovné přemístění výkopku z hor.1-4 do 50 m - z deponie - zásyp | m3 | 4.242 |  | 0 | 0 | 0
|  | výměra: 4,242 | m3 | 4.242
014 | 162701105R20 | Vodorovné přemístění výkopku z hor.1-4 do 10000 m na skládku | m3 | 94.632 |  | 0
|  | výkopek: 195,186 | m3 | 195.186
|  | objem štěrkopísku: 19,326 | m3 | -19.326
|  | objem základů betonových: 50,077 | m3 | -50.077
|  | objem základů z tvárnic: 26,909 | m3 | -26.909
|  | zásyp: 45,452-26,665-14,545=4,242 | m3 | -4.242
|  | celkem | m3 | 94.632
015 | 167101102R00 | Nakládání výkopku nad 100m3 hor.1-4 -odvoz na deponii | m3 | 195.186 |  | 0 | 0 | 0
|  | výměra: 195,186 | m3 | 195.186
016 | 167101102R00 | Nakládání výkopku nad 100m3 hor.1-4 -z deponie pro zásypy | m3 | 4.242 |  | 0 | 0 | 0
|  | výměra: 4,242 | m3 | 4.242
017 | 167101102R00 | Nakládání výkopku nad 100m3 hor.1-4 -z deponie na skládku | m3 | 94.632 |  | 0 | 0 | 0
|  | výměra: 94,632 | m3 | 94.632
018 | 171201201R10 | Uložení sypaniny na deponii -modelace na výšku přes 2 m | m3 | 195.186 |  | 0 | 0 | 0
|  | materiál z výkopů: 195,186 | m3 | 195.186
019 | 171201201R00 | Uložení sypaniny na skládku | m3 | 94.632 |  | 0 | 0 | 0
|  | materiál z výkopů: 94,632 | m3 | 94.632
020 | 174101101R00 | Zásyp,násyp jam, rýh, šachet výkopkem se zhutněním po vrstvách | m3 | 4.242 |  | 0 | 0 | 0
|  | zásyp: 45,452-26,665-14,545=4,242 | m3 | 4.242
|  | celkem | m3 | 4.242
021 | 184102100RA1 | Přesazení stromu -kompletní provedení | kus | 1 |  | 0 | 0 | 0
022 | 199101101R00 | Poplatek za skládku výkopku-skládkovné | t | 165.606 |  | 0 | 0 | 0
|  | výměra: 94,632x1,75=165,606 | t | 165.606
| 2 | Základy, zvláštní zakládání, zpevňování hornin |  |  |  | 0
023 | 212710110RA1 | Odvětrání radonu-horizont.perfor.potrubí DN 80mm ozn.T1 | m | 104 |  | 0 | 0.005 | 0.52
|  | (6,00x12)+(10,00+6,00)x2=104,00 | m | 104
024 | 212710110RA2 | Odvětrání radonu-horizont.plynotěsné potrubí ozn.T2 | m | 34 |  | 0 | 0.005 | 0.17
|  | (17,00x2)=34,00 | m | 34
025 | 212710110RA3 | Odvětrání radonu-vertikální plynotěs.potrubí ozn.T3+turbínka | kus | 1 |  | 0 | 0.01 | 0.01
7,50m+turbínka
026 | 271541113RT1 | Štěrkopískový podsyp hutněný po vrstvách na Edef=40MPa | m3 | 81.355 |  | 0 | 1.94 | 157.8287
[5,31x4,31)x4+(5,31x4,18)x2+(5,25x4,31)x4+(5,25x4,18)x2+
+(3,80x3,80)/2x2+(8,18+4,20)x4,18/2x2+(9,47+8,18)x4,31/2x2+
+(3,42x4,56)+(2,20+0,60)x1,80/2]x0,15=(91,544+44,392+90,51+43,89+
|  | +14,44+51,748+76,072+15,595+1,188)x0,15=(429,379x0,15)=64,407 | m3 | 64.407
|  | [(12,40x9,90)-(3,37x2,90)]x0,15=16,948 | m3 | 16.948
|  | celkem | m3 | 81.355
027 | 271571112R00 | Polštář základu ze štěrkopísku netříděného | m3 | 19.371 |  | 0 | 1.9397 | 37.5741
[(25,30+24,30)x2+12,25+2,029+2,65+1,60+0,45+3,025]x0,50x0,15=
|  | =(121,204x0,50x0,15)=9,09 | m3 | 9.09
[(13,20+13,05)x2+(8,18+4,00)x2+(5,15+5,16)x4]x0,40x0,30=
|  | =(118,10x0,40x0,15)=7,086 | m3 | 7.086
|  | (12,40+8,90)x2x0,50x0,15=3,195 | m3 | 3.195
|  | celkem | m3 | 19.371
028 | 273313611R00 | Podkladní beton.mazanina C16/20 | m3 | 27.019 |  | 0 | 2.4169 | 65.303
[5,31x4,31)x4+(5,31x4,18)x2+(5,25x4,31)x4+(5,25x4,18)x2+
+(3,80x3,80)/2x2+(8,18+4,20)x4,18/2x2+(9,47+8,18)x4,31/2x2+
+(3,42x4,56)+(2,20+0,60)x1,80/2]x0,05=(91,544+44,392+90,51+43,89+
|  | +14,44+51,748+76,072+15,595+1,188)x0,05=(429,379x0,05)=21,469 | m3 | 21.469
|  | [(12,40x9,90)-(3,37x2,90)]x0,05=5,55 | m3 | 5.55
|  | celkem | m3 | 27.019
029 | 273313621R00 | Beton základových desek C20/25 | m3 | 81.669 |  | 0 | 2.4462 | 199.7803
|  | [(25,10x25,10)-(11,10x11,10)]x0,15=(630,01-123,21)x0,15=76,02 | m3 | 76.02
|  | [(12,00+10,00)-(3,00x3,00)]x0,05=5,649 | m3 | 5.649
|  | celkem | m3 | 81.669
030 | 273361921RT9 | Výztuž základových desek ze svařov.sítí 6/100-6/100 | t | 2.72 |  | 0 | 1.0533 | 2.8649
|  | dle výkresu základů: 2,23 +0,49=2,72 | t | 2.72
031 | 274272150RT4 | Pasy základ.z bedn.tvárnic š.300mm + beton C25/30 XC3 XF1 XA2 | m3 | 26.981 |  | 0 | 2.3974 | 64.6834
[(25,10+24,50)x2+12,25+2,029+2,65+1,60+0,45+3,025]x0,30x0,40=
|  | =(121,204x0,30x0,40)=14,545 | m3 | 14.545
[(13,40+13,25)x2+(8,31+4,15)x2+(5,25+5,31)x4]x0,30x0,20=
|  | =(120,46x0,30x0,20)=7,228 | m3 | 7.228
|  | (12,40+9,30)x2x0,30x0,40=5,208 | m3 | 5.208
|  | celkem | m3 | 26.981
032 | 274313621R00 | Beton základových pasů C20/25 | m3 | 50.209 |  | 0 | 2.4462 | 122.8223
[(25,30+24,30)x2+12,25+2,029+2,65+1,60+0,45+3,025]x0,50x0,44=
|  | =(121,204x0,50x0,44)=26,665 | m3 | 26.665
[(13,20+13,05)x2+(8,18+4,00)x2+(5,15+5,16)x4]x0,40x0,30=
|  | =(118,10x0,40x0,30)=14,172 | m3 | 14.172
|  | (12,40+8,90)x2x0,50x0,44=9,372 | m3 | 9.372
|  | celkem | m3 | 50.209
033 | 274334110RA1 | Osaz.+dodávka-ocel.chránička | kus | 5 |  | 0 | 0.003 | 0.015
|  | TR.40: 4 | kus | 4
|  | TR.90: 1 | kus | 1
|  | celkem | kus | 5
034 | 274361821R00 | Výztuž základ.pasů z beton.oceli 10505 | t | 1.641 |  | 0 | 1.0212 | 1.6757
|  | dle výkresu základů: vč.prořezu 1337kgx0,001=1,337t+0,304t=1,641 | t | 1.641
035 | 274361821R00 | Výztuž základ.pasů z beton.oceli 10505 | t | 5.841 |  | 0 | 1.0212 | 5.9646
036 | 275320030RA1 | Základy pro zastřeš.chodníku vč.zem.prací,podkl.bet.a štěrkopísku | m3 | 5.841 |  | 0 | 2.5629 | 14.9699
|  | (1,50x0,70x0,65)x7 | m3 | 4.778
|  | (1,50x0,55x0,65) | m3 | 0.536
|  | (0,60x0,60x0,65) | m3 | 0.234
|  | (0,90x0,50x0,65) | m3 | 0.293
|  | celkem | m3 | 5.841
037 | 275362021R00 | Výztuž základových patek ze svař.sítí KARI | t | 0.245 |  | 0 | 2.5629 | 0.62791
|  | výměra dle PD: 245 kg | t | 0.245
| 3 | Svislé konstrukce |  |  |  | 0
038 | 311238605R00 | Zdivo z keram.tvárnic 38 s min.vatou tl.38cm | m2 | 113.804 |  | 0 | 0.26269 | 29.8952
(12,00+9,20)x2x3,26-(1,00x2,02)x3-(0,90x1,80)x2-(1,20x1,80)x7=
|  | =138,224-6,06-3,24-15,12=113,804 | m2 | 113.804
039 | 317168111R00 | Překlad keramický plochý 115x71x1000mm | kus | 1 |  | 0 | 0.01726 | 0.01726
|  | pro dveře š.700mm: 1 | kus | 1
040 | 317168121R00 | Překlad keramický plochý 145x71x1000mm | kus | 2 |  | 0 | 0.01962 | 0.03924
|  | pro dveře š.700mm: 1+1=2 | kus | 2
041 | 317168122R00 | Překlad keramický plochý 145x71x1250mm | kus | 4 |  | 0 | 0.02575 | 0.103
|  | pro dveře š.900mm: 1+1+1+1=4 | kus | 4
042 | 317168123R00 | Překlad keramický plochý 145x71x1500mm | kus | 1 |  | 0 | 0.03034 | 0.03034
|  | pro okno š.1000mm: 1 | kus | 1
043 | 317168131R00 | Překlad keramický vysoký 70x235x1250mm | kus | 25 |  | 0 | 0.04529 | 1.1322
|  | pro dveře š.900mm: 5x(1+1+1)=15 | kus | 15
|  | pro okno š.900mm: 5x(1+1)=10 | kus | 10
|  | celkem | kus | 25
044 | 317168132R00 | Překlad keramický vysoký 70x235x1500mm | kus | 35 |  | 0 | 0.05422 | 1.8977
|  | pro okno š.1200mm: 5x(1+1+1+1+1+1+1)=35 | kus | 35
045 | 317168220RT9 | Příplatek za použití roletových překladů | kus | 15 |  | 0 | 0 | 0
|  | 5+5+5 | kus | 15
046 | 317238111R00 | Nadezdívka plochých překladů š.115mm na MVC 5 | m | 1 |  | 0 | 0.02668 | 0.02668
|  | (1,00x1)=1,00 | m | 1
047 | 317238121R00 | Nadezdívka plochých překladů š.140mm na MVC 5 | m | 6.5 |  | 0 | 0.0405 | 0.26325
|  | (1,00x2)+(1,25x4)+(1,50x1)=6,50 | m | 6.5
048 | 317998111R00 | Izolace mezi překlady polystyren tl.50mm | m | 13.75 |  | 0 | 0.00028 | 0.00385
|  | 1,25x(3+2)+(1,50x7)=6,25+7,50=13,75 | m | 13.75
049 | 342248112R00 | Příčky z keram.tvárnic 11,5 P+D na MVC 5 tl.115mm | m2 | 3.274 |  | 0 | 0.11666 | 0.38194
|  | (1,50x3,26)-(0,80x2,02)=4,89-1,616=3,274 | m2 | 3.274
050 | 342248114R00 | Příčky z keram.tvárnic 14 P+D na MVC 5 tl.140mm | m2 | 54.133 |  | 0 | 0.14137 | 7.6528
(2,82+1,64+1,65+6,58+3,80+3,80)x3,26-(0,80x2,02)x2-
|  | -(1,00x2,02)x4-(1,00x0,70)=66,145-3,232-8,08-0,70=54,133 | m2 | 54.133
051 | 342948111R00 | Ukotvení příček k cihel.konstr.kotvami na hmožd. | m | 41.35 |  | 0 | 0.00102 | 0.042177
|  | (3,26x6)+1,50+20,29=41,35 | m | 41.35
052 | 386381116RA1 | Kompletní kce šachty pro uzávěr a vypoušť.topení vč.poklopu ozn.P | kus | 1 |  | 0 | 4.626 | 4.626
|  | dle výkresu základů | kus | 1
| 4 | Vodorovné konstrukce |  |  |  | 0
053 | 411161447R00 | Stropy keramické ze stropních vložek 290x490x190mm se zálivkou | m2 | 110.887 |  | 0 | 0.17917 | 19.8676
|  | (12,10+9,90)-(2,90x3,07)=119,79-8,903=110,887 | m2 | 110.887
054 | 417238112R00 | Obezdění ztuž.věnce věncovkou vč.vložení EPS | m | 43.72 |  | 0 | 0.03317 | 1.4502
|  | (12,10+9,76)x2=43,72 | m | 43.72
055 | 417388122R00 | Věnec vnější pro zdivo z keram.tvárnic tl.zdi 400mm pro strop 210mm | m | 42.4 |  | 0 | 0.16145 | 6.8455
|  | (12,10+9,10)x2=42,40 | m | 42.4
056 | 416061010RT1 | Sádrokartonový podhled s požární odolností | m2 | 563.8 |  | 0 | 0.00963 | 5.4294
|  | 101 Vstupní hala: 15,60 | m2 | 15.6
|  | 102 Ředitelna: 8,20 | m2 | 8.2
|  | 103 Sborovna: 7,60 | m2 | 7.6
|  | 104 Šatna děti: 15,30 | m2 | 15.3
|  | 105 WC,umývárna: 18,90 | m2 | 18.9
|  | 106 Šatna učitelka: 9,10 | m2 | 9.1
|  | 107 Umývárna, WC: 2,30 | m2 | 2.3
|  | 108 Předsíňka: 2,30 | m2 | 2.3
|  | 109 Sklad: 13,80 | m2 | 13.8
|  | 110 Herna,denní místnost: 128,90 | m2 | 128.9
|  | 111 Úklid-výdej jídla: 1,40 | m2 | 1.4
|  | 112 WC: 1,20 | m2 | 1.2
|  | 113 Předsíňka: 1,40 | m2 | 1.4
|  | 114 Výdej jídla: 4,50 | m2 | 4.5
|  | 115 Přípravna: 4,80 | m2 | 4.8
|  | 116 Herna,denní místnost: 128,90 | m2 | 128.9
|  | 117 Sklad: 13,80 | m2 | 13.8
|  | 118 Šatna učitelka: 9,10 | m2 | 9.1
|  | 120 WC,umývárna: 5,60 | m2 | 5.6
|  | 121 WC,umývárna: 18,90 | m2 | 18.9
|  | 122 Šatna děti: 15,30 | m2 | 15.3
|  | 123 Sklad: 6,50 | m2 | 6.5
|  | 124 Účetní: 7,80 | m2 | 7.8
|  | 125 Výdej jídla: 4,20 | m2 | 4.2
|  | 126 Úklid pavilóny: 1,30 | m2 | 1.3
|  | 128 Chodba: 3,50 | m2 | 3.5
|  | 129 Zastřešený vstup: 19,40 | m2 | 19.4
|  | 131 Chodba: 3,70 | m2 | 3.7
|  | 132 Herna: 60,50 | m2 | 60.5
|  | 133 Výdej jídla: 4,50 | m2 | 4.5
|  | 134 Zádveří: 4,50 | m2 | 4.5
|  | 135 Úklid: 1,30 | m2 | 1.3
|  | 136 Šatna: 7,90 | m2 | 7.9
|  | 137 Umývárna: 11,80 | m2 | 11.8
|  | celkem | m2 | 563.8
057 | 430321110RA1 | Schodišťové stupně u jídelny stávající školky -kompletní provedení | m3 | 0.82 |  | 0 | 2.691 | 2.2066
|  | odhad: 0,82 | m3 | 0.82
| 5 | Komunikace |  |  |  | 0
058 | 569111121RXX | Kce okap.chodníku-geotextilie, kačírek | m2 | 32.1 |  | 0 | 0.158 | 5.0718
|  | 107,00x0,30 | m2 | 32.1
059 | 571901100RXX | Doplnění stávajícího chodníku-přístupový chodník | m2 | 115.1 | 0 | 0 | 0 | 0 | oceněno v listu "Vedlejší výdaje stavby"
|  | 51,80+63,30 | m2 | 115.1
060 | 571901110RXX | Oprava stávajícího chodníku | m2 | 21.2 | 0 | 0 | 0 | 0 | oceněno v listu "Vedlejší výdaje stavby"
|  | 21.2 | m2 | 21.2
061 | 571901130RXX | Bezbariérové stání pro OA | m2 | 33.2 | 0 | 0 | 0 | 0 | oceněno v listu "Vedlejší výdaje stavby"
|  | ozn.19: 33,20 |  | 33.2
062 | 591104100RXX | Plochy venkovní z protiskluzové dlažby | m2 | 56.68 | 0 | 0 | 0 | 0 | oceněno v listu "Vedlejší výdaje stavby"
|  | 119 Terasa: 3,60 | m2 | 3.6
|  | 127 Terasa: 10,80 | m2 | 10.8
|  | 129 Zastřešený vstup: 19,40 | m2 | 19.4
|  | 130 Terasa: 18,40 | m2 | 18.2
|  | přístavek: 4,68 | m2 | 4.68
|  | celkem | m2 | 56.68
| 6 | Úprava povrchů, podlahy a osazování výplní otvorů |  |  |  | 0
063 | 610991111R00 | Zakrývání výplní vnitřních otvorů | m2 | 106.92 |  | 0 | 8e-05 | 0.0085536
|  | (0,90x1,80)x(4+2)=9,72 | m2 | 9.72
|  | (1,20x1,80)x(38+7)=97,20 | m2 | 97.2
|  | celkem | m2 | 106.92
064 | 612409991RT2 | Začištění omítek kolem oken, dveří apod. | m | 243 |  | 0 | 0.00238 | 0.57834
|  | (1,80+0,90+1,80)x(4+2)=27,00 | m | 27
|  | (1,80+1,20+1,80)x(38+7)=216,00 | m | 216
|  | celkem | m | 243
065 | 612473182RT1 | Omítka vnitřního zdiva stěn ze such.směsi, štuková | m2 | 883.011 |  | 0 | 0.0223 | 19.6911
|  | 101 Vstupní hala: (18,207x3,05)-(0,90x2,02)x5-(0,80x2,02)x4=39,977 | m2 | 39.977
|  | 102 Ředitelna: (2,50+3,785+0,93+2,26+2,15)x3,05-(0,90x2,02)=33,638 | m2 | 33.638
|  | odpočet oken - 102 Ředitelna: (1,20x1,80)=2,16 | m2 | -2.16
|  | 103 Sborovna: (2,45+3,785)x2x3,05-(0,90x2,02)=36,216 | m2 | 36.216
|  | odpočet oken - 103 Sborovna: (1,20x1,80)=2,16 | m2 | -2.16
|  | 104 Šatna děti: (2,785+5,485)x2x3,05-(0,90x2,02)x3=45,003 | m2 | 45.003
|  | odpočet oken - 104 Šatna děti: (0,90x1,80)x2=3,24 | m2 | -3.24
|  | 105 WC,umývárna: (3,45+5,485)x2x3,05-(0,90x2,02)x2=50,868 | m2 | 50.868
|  | odpočet oken - 105 WC,umývárna: (1,20x1,80)x2=4,32 | m2 | -4.32
|  | 106 Šatna učitelka: (2,55+3,575)x2x3,05-(0,90x2,02)=35,545 | m2 | 35.545
|  | odpočet oken - 106 Šatna učitelka: (1,20x1,80)=4,32 | m2 | -4.32
|  | 107 Umývárna, WC: (2,58+0,90)x2x3,05-(0,80x2,02)=19,612 | m2 | 19.612
|  | 108 Předsíňka: (2,58+0,90)x2x3,05-(0,80x2,02)=19,612 | m2 | 19.612
|  | 109 Sklad: (5,42+2,50)x2x3,05-(0,90x2,02)=46,494 | m2 | 46.494
|  | odpočet oken - 109 Sklad: (1,20x1,80)x2=4,32 | m2 | -4.32
110 Herna,denní místnost: (14,355+10,95+10,75+4,70+4,48)-(1,00x2,02)-
|  | -(0,90x2,02)x4-(0,80x2,02)=93,661 | m2 | 93.661
|  | odpočet oken - 110 Herna,denní místnost: (1,20x1,80)x11=23,76 | m2 | -23.76
|  | 111 Úklid-výdej jídla: (1,61+0,895)x2x3,05-(0,80x2,02)=13,055 | m2 | 13.055
|  | 112 WC: (1,295+1,00)x2-(0,80x2,02)=12,384 | m2 | 12.384
|  | 113 Předsíňka: (1,445+1,00)x2x3,05-(0,80x2,02)x2=11,683 | m2 | 11.683
|  | 114 Výdej jídla: (1,61+2,37)x2x3,05-(0,80x2,02)x2=21,046 | m2 | 21.046
115 Přípravna: (2,82+1,87+1,64+1,45+0,85)-(0,90x2,02)-
|  | -(0,80x2,02)x3=18,832 | m2 | 18.832
116 Herna,denní místnost: (14,355+10,95+10,75+4,70+4,48)-(1,00x2,02)-
|  | -(0,90x2,02)x4-(0,80x2,02)=93,661 | m2 | 93.661
|  | odpočet oken - 116 Herna,denní místnost: (1,20x1,80)x11=23,76 | m2 | -23.76
|  | 117 Sklad: (5,42+2,50)x2x3,05-(0,90x2,02)=46,494 | m2 | 46.494
|  | odpočet oken - 117 Sklad: (1,20x1,80)x2=4,32 | m2 | -4.32
|  | 118 Šatna učitelka: (2,55+3,575)x2x3,05-(0,90x2,02)=35,545 | m2 | 35.545
|  | odpočet oken - 118 Šatna učitelka: (1,20x1,80)x2=4,32 | m2 | -4.32
|  | 120 WC,umývárna: (2,65+2,275)x2x3,05-(0,80x2,02)=28,427 | m2 | 28.427
|  | 121 WC,umývárna: (3,45+5,485)x2x3,05-(0,90x2,02)x2=50,868 | m2 | 50.868
|  | odpočet oken - 121 WC,umývárna: (1,20x1,80)x2=4,32 | m2 | -4.32
|  | 122 Šatna děti: (2,785+5,485)x2x3,05-(0,90x2,02)x3=45,003 | m2 | 45.003
|  | odpočet oken - 122 Šatna děti: (0,90x1,80)x2=3,24 | m2 | -3.24
|  | 123 Sklad: (3,635+1,76)x2x3,05-(0,80x2,02)=31,294 | m2 | 31.294
|  | odpočet oken - 123 Sklad: (1,20x1,80)=2,16 | m2 | -2.16
|  | 124 Účetní: (3,785+2,10)x2x3,05-(0,80x2,02)=34,283 | m2 | 34.283
|  | odpočet oken - 124 Účetní: (1,20x1,80)=2,16 | m2 | -2.16
|  | 125 Výdej jídla: (2,82+1,49)x2x3,05-(0,80x2,02)x2=23,059 | m2 | 23.059
|  | 126 Úklid: (0,90+1,24)x2x3,05-(0,80x2,02)=11,438 | m2 | 11.438
|  | 128 Chodba: (1,50+2,65)x2x3,05-(0,90x2,02)-(0,80x2,02)x2=20,265 | m2 | 20.265
|  | 131 Chodba: (2,58+1,22)x2x3,05-(0,90+0,80)x2,02+(0,40x5,02)=21,754 | m2 | 21.754
132 Herna: (11,20+6,18)x2x3,05-(0,90x2,02)x3-(0,70x2,02)-
|  | -(1,00x2,15)-(1,20x1,80)x5=86,20 | m2 | 86.2
|  | 133 Výdej jídla: (2,82+1,49)x2x3,05-(0,70x2,02)x2=23,463 | m2 | 23.463
|  | 134 Zádveří: (2,78+1,50)x2x3,05-(0,70x2,02)x2-(0,90x2,02)=21,462 | m2 | 21.462
|  | 135 Úklid: (0,90+1,50)x2-(0,70x2,02)=13,226 | m2 | 13.226
|  | 136 Šatna: (2,88+2,75)x2x3,05-(0,90x2,02)x3-(0,90x1,80)x2=25,649 | m2 | 25.649
|  | 137 Umývárna: (3,80+3,55)x2x3,05-(0,90x2,02)x2-(1,20x1,80)x2=36,879 | m2 | 36.879
|  | odpočet obkladů: -175,025 | m2 | -175.025
|  | celkem | m2 | 883.011
066 | 612473186RT1 | Příplatek za zabudované rohovníky | m | 50.05 |  | 0 | 0.001 | 0.05005
|  | 101 Vstupní hala: (3,05x5)=15,25 | m | 15.25
|  | 103 Sborovna: (3,05x1)=3,05 | m | 3.05
|  | 110 Herna,denní místnost: (3,05x2)=6,10 | m | 6.1
|  | 116 Herna,denní místnost: (3,05x2)=6,10 | m | 6.1
|  | 120 Umývárna: (3,05x1)=3,05 | m | 3.05
|  | 123 Sklad: (3,05x1)=3,05 | m | 3.05
|  | 128 Chodba: (3,05x1)=3,05 | m | 3.05
|  | 132 Herna: (3,05x3)=9,15 | m | 9.15
|  | 137 Umývárna: 1,25 | m | 1.25
|  | celkem | m | 50.05
067 | 612421615RT1 | Vnitřní omítka zdiva hrubá (pod obklady) | m2 | 173.297 |  | 0 | 0 | 0
|  | 105 WC,umývárna: [(3,45+5,485)x2-(0,90x2)]x1,80-(1,20x0,90)x2=26,766 | m2 | 26.766
|  | 107 WC: [(0,895+0,90)x2-0,80]x1,80=5,022 | m2 | 5.022
|  | 108 Umývárna: [(2,48+1,93)x2-(0,80x2)]x1,80=12,996 | m2 | 12.996
|  | 111 Úklid-výdej jídla: [(1,61+0,895)x2-0,80]x1,80=7,218 | m2 | 7.218
|  | 112 WC: [(1,295+1,00)x2-0,80]x1,80=6,822 | m2 | 6.822
|  | 113 Předsíňka: (1,445x1,80)=2,601 | m2 | 2.601
|  | 114 Výdej jídla: (1,57+1,61+1,67)x1,80-(1,00x0,90)=7,83 | m2 | 7.83
|  | 115 Přípravna: (0,80+2,07)x1,80=5,166 | m2 | 5.166
|  | 120 WC,umývárna: [(2,65+2,275)x2-(0,80x2)]x1,80=16,29 | m2 | 16.29
|  | 121 WC,umývárna: [(3,45+5,485)x2-(0,90x2)]x1,80-(1,20x0,90)x2=26,766 | m2 | 26.766
|  | 125 Výdej jídla: (1,49+2,02+1,49)x1,80=9,00 | m2 | 9
|  | 126 Úklid: [(0,90+1,24)x2-0,80]x1,80=6,264 | m2 | 6.264
|  | 133 Výdej jídla: (2,02+1,49+2,02)x1,80=9,954 | m2 | 9.954
|  | 135 Úklid: [(0,90+1,50)x2-0,70]x1,80=7,38 | m2 | 7.38
|  | 137 Umývárna: [(3,80+3,55)x2-(0,90x2)]x1,80=23,22 | m2 | 23.222
|  | celkem | m2 | 173.297
068 | 620991191R00 | Zakrývání otvor vnější | m2 | 117.058 |  | 0 | 8e-05 | 0.0093646
|  | (0,90x1,80)x(4+2)=9,72 | m2 | 9.72
|  | (1,20x1,80)x(38+7)=97,208 | m2 | 97.208
|  | (1,00x2,02)x(2+2)=8,08 | m2 | 8.08
|  | (1,00x2,05)=2,05 | m2 | 2.05
|  | celkem | m2 | 117.058
069 | 622421339RV2 | KZS - XPS tl.80mm -pod terénem | m2 | 79.42 |  | 0 | 0.00535 | 0.4249
|  | (25,10x0,55)x4=55,22+(44,00x0,55)=79,42 | m2 | 79.42
070 | 622421340RV1 | KZS -min.vlna tl.100mm+stěrka s výzt.tkaninou+povrch.úprava-sokl | m2 | 24.949 |  | 0 | 0.00932 | 0.23252
(21,58+25,30+25,30+20,44+3,735+0,64+2,26+2,54-1,00-1,00)x0,25=
|  | =99,795x0,25=24,949 | m2 | 24.949
071 | 622311130RX1 | KZS -min.vlna tl.100mm+stěrka s výzt.tkaninou+povrch.úprava-stěny | m2 | 238.194 |  | 0 | 0.00761 | 1.8127
(21,58+25,30+25,30+20,44+3,735+0,64+1,60+2,26+2,54)x3,20-
-(0,90x1,80)x4-(1,20x1,80)x38-(1,00x2,02)x2-(1,00x2,05)=
|  | =(103,395x3,20)-4,50-82,08-4,04-2,05=330,864-96,71=238,194 | m2 | 238.194
072 | 622472110RX1 | Omítka vnější z hotových směsí probarvená vč.perlinky -sokl | m2 | 8.75 |  | 0 | 0.03655 | 0.31981
|  | (12,10+9,90+12,10+2,90)x0,25-(1,00x2)x0,25=8,75 | m2 | 8.75
073 | 622472110RX2 | Omítka vnější z hotových směsí probarvená vč.perlinky -stěny | m2 | 125.98 |  | 0 | 0.03575 | 4.5038
(12,10+9,90+12,10+2,90)x3,20-(1,00x2,15)x2-(0,90x1,80)x2-
|  | -(1,20x1,80)x7=125,98 | m2 | 125.98
074 | 622473186R00 | Příplatek za rohovník vnějších omítek | m | 10.35 |  | 0 | 0.00045 | 0.0046575
|  | (3,45x3)=10,35 | m | 10.35
075 | 622473187RT1 | Příplatek za okenní lištu vč.dodávky | m | 52.9 |  | 0 | 0.00015 | 0.007935
|  | (1,80+0,90+1,80)x2+(1,80+1,20+1,80)x7+(2,15+1,00+2,15)x2=52,90 | m | 52.9
076 | 622481110RX1 | Dilatace stěn přístavku a hlavního objektu -montáž a dodávka | m2 | 24.92 |  | 0 | 0.002 | 0.04984
|  | (7,00x3,56)=24,92 | m2 | 24.92
077 | 631314711RT1 | Systém.deska podlah.topení tl.30mm | m2 | 544.4 |  | 0 | 0.012 | 6.5328
|  | výměra: 544,40 | m2 | 544.4
078 | 632415155RT3 | Litý anhydrit.potěr vč.dilatací v ploše tl.30mm | m2 | 544.4 |  | 0 | 0.018 | 9.7992
|  | 101 Vstupní hala: 15,60 | m2 | 15.6
|  | 102 Ředitelna: 8,20 | m2 | 8.2
|  | 103 Sborovna: 7,60 | m2 | 7.6
|  | 104 Šatna děti: 15,30 | m2 | 15.3
|  | 105 WC,umývárna: 18,90 | m2 | 18.9
|  | 106 Šatna učitelka: 9,10 | m2 | 9.1
|  | 107 Umývárna, WC: 2,30 | m2 | 2.3
|  | 108 Předsíňka: 2,30 | m2 | 2.3
|  | 109 Sklad: 13,80 | m2 | 13.8
|  | 110 Herna,denní místnost: 128,90 | m2 | 128.9
|  | 111 Úklid-výdej jídla: 1,40 | m2 | 1.4
|  | 112 WC: 1,20 | m2 | 1.2
|  | 113 Předsíňka: 1,40 | m2 | 1.4
|  | 114 Výdej jídla: 4,50 | m2 | 4.5
|  | 115 Přípravna: 4,80 | m2 | 4.8
|  | 116 Herna,denní místnost: 128,90 | m2 | 128.9
|  | 117 Sklad: 13,80 | m2 | 13.8
|  | 118 Šatna učitelka: 9,10 | m2 | 9.1
|  | 120 WC,umývárna: 5,60 | m2 | 5.6
|  | 121 WC,umývárna: 18,90 | m2 | 18.9
|  | 122 Šatna děti: 15,30 | m2 | 15.3
|  | 123 Sklad: 6,50 | m2 | 6.5
|  | 124 Účetní: 7,80 | m2 | 7.8
|  | 125 Výdej jídla: 4,20 | m2 | 4.2
|  | 126 Úklid: 1,30 | m2 | 1.3
|  | 128 Chodba: 3,50 | m2 | 3.5
|  | 131 Chodba: 3,70 | m2 | 3.7
|  | 132 Herna: 60,50 | m2 | 60.5
|  | 133 Výdej jídla: 4,50 | m2 | 4.5
|  | 134 Zádveří: 4,50 | m2 | 4.5
|  | 135 Úklid: 1,30 | m2 | 1.3
|  | 136 Šatna: 7,90 | m2 | 7.9
|  | 137 Umývárna: 11,80 | m2 | 11.8
|  | celkem | m2 | 544.4
079 | 634601210R00 | Pás dilatační mezi podlahou a svislými kcemi | m | 434.262 |  | 0 | 0.0001 | 0.043426
101 Vstupní hala: (0,45+3,75+1,60+1,26+1,95+0,752+2,70+1,545+
|  | +3,75+0,45)=18,207 | m | 18.207
|  | 102 Ředitelna: (2,50+3,785+0,93+2,26+2,15)=11,625 | m | 11.625
|  | 103 Sborovna: (2,45+3,785)x2=12,47 | m | 12.47
|  | 104 Šatna děti: (2,785+5,485)x2=16,54 | m | 16.54
|  | 105 WC,umývárna: (3,45+5,485)x2=17,87 | m | 17.87
|  | 106 Šatna učitelka: (2,55+3,575)x2=12,25 | m | 12.25
|  | 107 Umývárna, WC: (2,58+0,90)x2=6,96 | m | 6.96
|  | 108 Předsíňka: (2,58+0,90)x2=6,96 | m | 6.96
|  | 109 Sklad: (5,42+2,50)x2=15,84 | m | 15.84
|  | 110 Herna,denní místnost: (14,355+10,95+10,75+4,70+4,48)=45,235 | m | 45.235
|  | 111 Úklid-výdej jídla: (1,61+0,895)x2=4,81 | m | 4.81
|  | 112 WC: (1,295+1,00)x2=4,59 | m | 4.59
|  | 113 Předsíňka: (1,445+1,00)x2=4,89 | m | 4.89
|  | 114 Výdej jídla: (1,61+2,37)x2=7,96 | m | 7.96
|  | 115 Přípravna: (2,82+1,87+1,64+1,45+0,85)=8,63 | m | 8.63
|  | 116 Herna,denní místnost: (14,355+10,95+10,75+4,70+4,48)=45,235 | m | 45.235
|  | 117 Sklad: (5,42+2,50)x2=15,84 | m | 15.84
|  | 118 Šatna učitelka: (2,55+3,575)x2=12,25 | m | 12.25
|  | 120 WC,umývárna: (2,65+2,275)x2=9,85 | m | 9.85
|  | 121 WC,umývárna: (3,45+5,485)x2=17,87 | m | 17.87
|  | 122 Šatna děti: (2,785+5,485)x2=16,54 | m | 16.54
|  | 123 Sklad: (3,635+1,76)x2=10,79 | m | 10.79
|  | 124 Účetní: (3,785+2,10)x2=11,87 | m | 11.87
|  | 125 Výdej jídla: (2,82+1,49)x2=8,62 | m | 8.62
|  | 126 Úklid: (0,90+1,24)x2=4,28 | m | 4.28
|  | 128 Chodba: (1,50+2,65)x2=8,30 | m | 8.3
|  | 131 Chodba: (2,58+1,26+0,40)x2=8,48 | m | 8.48
|  | 132 Herna: (11,20+6,18)x2-(0,90x4)-0,70=30,46 | m | 30.46
|  | 133 Výdej jídla: (2,82+1,49)x2-(0,70x2)=7,22 | m | 7.22
|  | 134 Zádveří: (2,78+1,50)x2-(0,70x2)-0,90=6,26 | m | 6.26
|  | 135 Úklid: (0,90+1,50)x2-0,70=4,10 | m | 4.1
|  | 136 Šatna: (2,88+2,75)x2-(0,90x3)=8,56 | m | 8.56
|  | 137 Umývárna: (3,80+3,55)x2-(0,90x2)=12,90 | m | 12.9
|  | celkem | m | 434.262
080 | PC-6-1 | Okrajová dilatační páska EPS tl.10mm | m | 455.9751 |  | 0
|  | výměra: 434,262x1,05=455,975 | m | 455.9751
| 9 | Ostatní konstrukce a práce, bourání, přesun hmot |  |  |  | 0
081 | 916231213R00 | Osaz.obrub.bet.stoj.do lože z BP s opěrou | m | 171.63 |  | 0 | 0.13 | 22.3119
|  | okap.chodník=108,00 | m | 108
|  | (1,10+11,60+1,10)=13,80 | m | 13.8
|  | (3,50+1,00+4,25+4,25)=13,00 | m | 13
|  | (2,60+1,80)=4,40+(12,10+9,90+9,03+0,90+0,50)=36,83 | m | 36.83
|  | celkem | m | 171.63
082 | 59217330 | Beton.obrubník typu ABO 100/5/25cm | kus | 180.2115 |  | 0 | 0.027 | 4.8657
|  | výměra: 171,63x1,05=180,212 | kus | 180.2115
083 | 916991121RT2 | Lože pod obrubníky chodníkové z prostého betonu C 12/15 | m3 | 3.433 |  | 0 | 2.256 | 7.7448
|  | 171,63x0,20x0,10=3,433 | m3 | 3.433
084 | 941941031R00 | Mtž leš.lehk.řad.s podl.š.80-100cm výšky do 10 m | m2 | 647.01 |  | 0 | 0.03338 | 21.5972
|  | (26,30+25,30)x2x4,55=469,56+(13,10+9,90+13,10+2,90)x4,55=647,01 | m2 | 647.01
|  | celkem | m2 | 647.01
085 | 941941191R00 | Přípl.za první i kd započ.měs.použ.leš.k ceně .....1031 | m2 | 1294.02 |  | 0 | 0 | 0
|  | výměra: 647,01x2=1294,02 | m2 | 1294.02
086 | 941941831R00 | Dmtž leš.lehk.řad.s podl.š.80-100cm výšky do 30 m | m2 | 647.01 |  | 0 | 0 | 0
|  | výměra: 647,01 | m2 | 647.01
087 | 941955002R00 | Lešení lehké pomocné v.podlah do 1,9 m | m2 | 501.1 |  | 0 | 0.03496 | 17.5185
|  | 1.NP: 431,40+69,70=501,10 | m2 | 501.1
|  | celkem | m2 | 501.1
088 | 941955004RT1 | Lešení lehké pomocné pro montáž podhledů | m2 | 563.8 |  | 0 | 0.04063 | 22.9072
|  | 101 Vstupní hala: 15,60 | m2 | 15.6
|  | 102 Ředitelna: 8,20 | m2 | 8.2
|  | 103 Sborovna: 7,60 | m2 | 7.6
|  | 104 Šatna děti: 15,30 | m2 | 15.3
|  | 105 WC,umývárna: 18,90 | m2 | 18.9
|  | 106 Šatna učitelka: 9,10 | m2 | 9.1
|  | 107 Umývárna, WC: 2,30 | m2 | 2.3
|  | 108 Předsíňka: 2,30 | m2 | 2.3
|  | 109 Sklad: 13,80 | m2 | 13.8
|  | 110 Herna,denní místnost: 128,90 | m2 | 128.9
|  | 111 Úklid-výdej jídla: 1,40 | m2 | 1.4
|  | 112 WC: 1,20 | m2 | 1.2
|  | 113 Předsíňka: 1,40 | m2 | 1.4
|  | 114 Výdej jídla: 4,50 | m2 | 4.5
|  | 115 Přípravna: 4,80 | m2 | 4.8
|  | 116 Herna,denní místnost: 128,90 | m2 | 128.9
|  | 117 Sklad: 13,80 | m2 | 13.8
|  | 118 Šatna učitelka: 9,10 | m2 | 9.1
|  | 120 WC,umývárna: 5,60 | m2 | 5.6
|  | 121 WC,umývárna: 18,90 | m2 | 18.9
|  | 122 Šatna děti: 15,30 | m2 | 15.3
|  | 123 Sklad: 6,50 | m2 | 6.5
|  | 124 Účetní: 7,80 | m2 | 7.8
|  | 125 Výdej jídla: 4,20 | m2 | 4.2
|  | 126 Úklid: 1,30 | m2 | 1.3
|  | 128 Chodba: 3,50 | m2 | 3.5
|  | 129 Zastřešený vstup: 19,40 | m2 | 19.4
|  | 131 Chodba: 3,70 | m2 | 3.7
|  | 132 Herna: 60,50 | m2 | 60.5
|  | 133 Výdej jídla: 4,50 | m2 | 4.5
|  | 134 Zádveří: 4,50 | m2 | 4.5
|  | 135 Úklid: 1,30 | m2 | 1.3
|  | 136 Šatna: 7,90 | m2 | 7.9
|  | 137 Umývárna: 11,80 | m2 | 11.8
|  | celkem | m2 | 563.8
089 | 952901110R00 | Čištění oken,dveří mytím oboustranně | m2 | 112.466 |  | 0 | 0 | 0
|  | (0,90x1,80)x(4+2)=9,72 | m2 | 9.72
|  | (1,20x1,80)x(38+7)=97,20 | m2 | 97.2
|  | (0,90x1,97)x2=3,546 | m2 | 3.546
|  | (1,00x2,00)=2,00 | m2 | 2
|  | celkem | m2 | 112.466
090 | 952901111R00 | Vyčištění budov bytové a obč.výstavby při v.podl.<4m | m2 | 563.8 |  | 0 | 1e-05 | 0.005638
|  | 101 Vstupní hala: 15,60 | m2 | 15.6
|  | 102 Ředitelna: 8,20 | m2 | 8.2
|  | 103 Sborovna: 7,60 | m2 | 7.6
|  | 104 Šatna děti: 15,30 | m2 | 15.3
|  | 105 WC,umývárna: 18,90 | m2 | 18.9
|  | 106 Šatna učitelka: 9,10 | m2 | 9.1
|  | 107 Umývárna, WC: 2,30 | m2 | 2.3
|  | 108 Předsíňka: 2,30 | m2 | 2.3
|  | 109 Sklad: 13,80 | m2 | 13.8
|  | 110 Herna,denní místnost: 128,90 | m2 | 128.9
|  | 111 Úklid-výdej jídla: 1,40 | m2 | 1.4
|  | 112 WC: 1,20 | m2 | 1.2
|  | 113 Předsíňka: 1,40 | m2 | 1.4
|  | 114 Výdej jídla: 4,50 | m2 | 4.5
|  | 115 Přípravna: 4,80 | m2 | 4.8
|  | 116 Herna,denní místnost: 128,90 | m2 | 128.9
|  | 117 Sklad: 13,80 | m2 | 13.8
|  | 118 Šatna učitelka: 9,10 | m2 | 9.1
|  | 120 WC,umývárna: 5,60 | m2 | 5.6
|  | 121 WC,umývárna: 18,90 | m2 | 18.9
|  | 122 Šatna děti: 15,30 | m2 | 15.3
|  | 123 Sklad: 6,50 | m2 | 6.5
|  | 124 Účetní: 7,80 | m2 | 7.8
|  | 125 Výdej jídla: 4,20 | m2 | 4.2
|  | 126 Úklid: 1,30 | m2 | 1.3
|  | 128 Chodba: 3,50 | m2 | 3.5
|  | 129 Zastřešený vstup: 19,40 | m2 | 19.4
|  | 131 Chodba: 3,70 | m2 | 3.7
|  | 132 Herna: 60,50 | m2 | 60.5
|  | 133 Výdej jídla: 4,50 | m2 | 4.5
|  | 134 Zádveří: 4,50 | m2 | 4.5
|  | 135 Úklid: 1,30 | m2 | 1.3
|  | 136 Šatna: 7,90 | m2 | 7.9
|  | 137 Umývárna: 11,80 | m2 | 11.8
|  | celkem | m2 | 563.8
091 | 953943113R00 | Výrobek osazení <15kg/kus do zdiva | kus | 10 |  | 0 | 0.001 | 0.01
092 | 53455211 | Přenosný hasící přístroj s hasící schopností 34 A | kus | 4 |  | 0 | 0.006 | 0.024
093 | 53455212 | Přenosný hasící přístroj s hasící schopností 21 A | kus | 6 |  | 0 | 0.006 | 0.036
094 | 959950101RA1 | M+D Autonomní detekce a signalizace dle popisu v PBŘ | kus | 12 |  | 0 | 0 | 0
095 | 959950102RA1 | Protipožární prostupy,ucpávky | kus | 20 |  | 0 | 0 | 0
096 | 959950104RA1 | Stavební přípomoci pro profese | hod | 140 |  | 0 | 0 | 0
097 | 962032231R00 | Vybourání parapetu a okna,začištění otvoru vč.likvidace suti | kus | 1 |  | 0 | 0 | 0
098 | 998011001R00 | Přesun pro budovy zděné výšky do 6 m | t | 902.8827 |  | 0
|  | výměra dle výpočtu: | t | 902.8827 |  |  |  | 902.8827
| PSV | Práce a dodávky PSV |  |  |  | 0
| 711 | Izolace proti vodě |  |  |  | 0
099 | 711411001R00 | Izolace proti zem.vlhk.vod.stud.nátěrem penetračním | m2 | 627.767 |  | 0
|  | (25,30x25,30)-(11,10x11,10)=516,88+110,887=627,767 | m2 | 627.767
100 | 246172100 | Lak asfaltový penetrační | kg | 188.3301 |  | 0
|  | výměra: 627,767x0,30=188,33 | kg | 188.3301
101 | 711412001R00 | Izolace proti zem.vlhk.svis.stud.nátěrem penetračním | m2 | 29.04 |  | 0
|  | (25,30x0,20)x4=20,24+(44,00x0,20)=29,04 | m2 | 29.04
102 | 246172100 | Lak asfaltový penetrační | kg | 8.712 |  | 0
|  | výměra: 29,04x0,30=8,712 | kg | 8.712
103 | 711441559R00 | Izolace proti vodě a radonu vodor.pásy přitavením | m2 | 627.767 |  | 0
|  | výměra: 627,767 | m2 | 627.767
104 | 62832910 | SBS modif.asf.pás tl.5mm s posypem | m2 | 721.9321 |  | 0
|  | výměra: 627,767x1,15=721,932 | m2 | 721.9321
105 | 711442559R00 | Izolace proti vodě a radonu svislá pásy přitavením | m2 | 29.04 |  | 0
|  | výměra: 29,04 | m2 | 29.04
106 | 62832910 | SBS modif.asf.pás tl.5mm s posypem | m2 | 34.848 |  | 0
|  | výměra: 29,04x1,20=34,848 | m2 | 34.848
107 | 711471052RZ1 | Izolace proti vodě-ochranná geotextilie proti proražení -vč.dodávky | m2 | 656.807 |  | 0
|  | výměra: 627,767+29,04 | m2 | 656.807
108 | 711482091RZ1 | Prostupy hydroizolací pomocí manžet v plynotěsném provedení | kus | 12 |  | 0
109 | 998711201R00 | Přesun hmot pro izolace proti vodě výšky do 6 m | % |  | 0 | 0
| 713 | Izolace tepelné |  |  |  | 0
110 | 713111221R04 | Montáž parozábrany,zavěšené podhledy,přelep.spojů, vč.dodávky | m2 | 601.942 |  | 0
|  | (25,30x25,30)-(11,10x11,10)=516,88+85,062=601,942 | m2 | 601.942
111 | 713121121R00 | Izol.tepel.podlah.1x položení | m2 | 563.8 |  | 0
|  | 101 Vstupní hala: 15,60 | m2 | 15.6
|  | 102 Ředitelna: 8,20 | m2 | 8.2
|  | 103 Sborovna: 7,60 | m2 | 7.6
|  | 104 Šatna děti: 15,30 | m2 | 15.3
|  | 105 WC,umývárna: 18,90 | m2 | 18.9
|  | 106 Šatna učitelka: 9,10 | m2 | 9.1
|  | 107 Umývárna, WC: 2,30 | m2 | 2.3
|  | 108 Předsíňka: 2,30 | m2 | 2.3
|  | 109 Sklad: 13,80 | m2 | 13.8
|  | 110 Herna,denní místnost: 128,90 | m2 | 128.9
|  | 111 Úklid-výdej jídla: 1,40 | m2 | 1.4
|  | 112 WC: 1,20 | m2 | 1.2
|  | 113 Předsíňka: 1,40 | m2 | 1.4
|  | 114 Výdej jídla: 4,50 | m2 | 4.5
|  | 115 Přípravna: 4,80 | m2 | 4.8
|  | 116 Herna,denní místnost: 128,90 | m2 | 128.9
|  | 117 Sklad: 13,80 | m2 | 13.8
|  | 118 Šatna učitelka: 9,10 | m2 | 9.1
|  | 120 WC,umývárna: 5,60 | m2 | 5.6
|  | 121 WC,umývárna: 18,90 | m2 | 18.9
|  | 122 Šatna děti: 15,30 | m2 | 15.3
|  | 123 Sklad: 6,50 | m2 | 6.5
|  | 124 Účetní: 7,80 | m2 | 7.8
|  | 125 Výdej jídla: 4,20 | m2 | 4.2
|  | 126 Úklid: 1,30 | m2 | 1.3
|  | 128 Chodba: 3,50 | m2 | 3.5
|  | 129 Zastřešený vstup: 19,40 | m2 | 19.4
|  | 131 Chodba: 3,70 | m2 | 3.7
|  | 132 Herna: 60,50 | m2 | 60.5
|  | 133 Výdej jídla: 4,50 | m2 | 4.5
|  | 134 Zádveří: 4,50 | m2 | 4.5
|  | 135 Úklid: 1,30 | m2 | 1.3
|  | 136 Šatna: 7,90 | m2 | 7.9
|  | 137 Umývárna: 11,80 | m2 | 11.8
|  | celkem | m2 | 563.8
112 | 2837576.1 | Deska polystyren EPS 150 S tl.140mm | m2 | 591.99 |  | 0
|  | výměra: 563,80x1,05=591,99 | m2 | 591.99
113 | 713131131R00 | Izolace tepelná stěn lepením | m2 | 85.28 |  | 0
|  | (3,07+2,90+9,03+9,90+12,10)x0,65 | m2 | 24.05
|  | (25,30+25,30+25,30+11,10+7,20)x0,65 | m2 | 61.23
114 | 28375460 | Polystyren extrudovaný XPS tl. 60 mm | m3 | 5.373 |  | 0
|  | 24,05x0,06x1,05 | m3 | 1.515
|  | 61,23x0,06x1,05 | m3 | 3.858
115 | 713161115R01 | Izolace tepel.střech -foukaná celuloza tl.300mm | m2 | 607.38 |  | 0
|  | (25,30x25,30)-(11,10x11,10)=516,88+90,50=607,38 | m2 | 607.38
116 | 998713201R00 | Přesun hmot pro izolace tepelné výšky do 6 m | % |  | 0 | 0
| 762 | Konstrukce tesařské |  |  |  | 0
117 | 762330012RAE | Pozednice vč.upev.kotev a chem.ošetření | m | 147.04 |  | 0
|  | (25,30x4)=101,20+(12,56+10,36)x2=147,04 | m | 147.04
118 | 762330340RAB | Střešní latě+kontralatě+difúzní fólie,větrací mřížky a chem.ošetření | m2 | 758.956 |  | 0
|  | výměra: 614,956+144,00=758,956 | m2 | 758.956
119 | 762332100RA1 | Konstrukce krovů-zastřeš.chodníku vč.řeziva,kotvení,povrch.úpravy | m3 | 1.334 |  | 0
|  | sloupek 140/140: (0,14x0,14x2,45)x10 | m3 | 0.48
|  | krokev 100/120: (0,10x0,12x2,99)x18 | m3 | 0.646
|  | krokev 100/120: (0,10x0,12x1,04)x2 | m3 | 0.025
|  | krokev 100/120: (0,10x0,12x2,24)x2 | m3 | 0.054
|  | krokev 100/120: (0,10x0,12x2,79)x3 | m3 | 0.101
|  | krokev 50/120: (0,05x0,12x2,30)x2 | m3 | 0.028
|  | celkem | m3 | 1.334
120 | 762332200RA1 | Konstrukce krovů-přístavek vč.řeziva a povrch.úpravy | m2 | 129.281 |  | 0
|  | (12,56x11,02)-(3,46x2,64)=129,281 | m2 | 129.281
121 | 762340010RA1 | Bednění střech-zastřeš.chodníku vč.řeziva a impregnace | m2 | 33.88 |  | 0
|  | (11,70x2,80)+(2,80x0,40)=33,88 | m2 | 33.88
122 | 762340020RA2 | Konstrukce přesahů-kompletní provedení | m2 | 79.676 |  | 0
|  | (26,42+25,30)x0,56x2=57,926+(38,84x0,56)=79,676 | m2 | 79.676
123 | 762512245RU1 | Konstrukce podlahy v podstřešním prostoru vč.chem.ošetření | m2 | 40 |  | 0
|  | odhad: 40,00 | m2 | 40
124 | 998762201R00 | Přesun hmot pro konstrukce tesařské v objektech výšky do 6 m | % |  | 0 | 0
| 763 | Dřevostavby |  |  |  | 0
125 | 763711312RT1 | Vnitřní stěna-příčka dle popisu v PD tl.100mm | m2 | 95.608 |  | 0
[(3,675+1,93)x2+0,995+0,90+3,50+1,40+5,78+1,545+(1,00x2)+3,785+
|  | +2,45+(3,675+1,93)x2)x3,26-(0,90x2,02)x9-(0,80x2,02)x7=95,608 | m2 | 95.608
126 | 763711322RT1 | Vnitřní stěna-příčka dle popisu v PD tl.150mm | m2 | 228.951 |  | 0
[5,62+(5,485x3)+3,785+6,785+4,48+4,61+3,415+4,54+(5,485x3)+6,95+
|  | +5,62]x3,26-(1,00x0,70)x2-(0,90x2,02)x10-(0,80x2,02)x5=228,951 | m2 | 228.951
127 | 763711323RT1 | Vnitřní stěna-kce šachty dle popisu v PD tl.180mm | m2 | 3.26 |  | 0
|  | (1,00x3,26)=3,26 | m2 | 3.26
128 | 763711324RT1 | Vnitřní stěna-příčka dle popisu v PD tl.200mm | m2 | 16.626 |  | 0
|  | (2,55x3,26)x2=16,626 | m2 | 16.626
129 | 763711325RT1 | Vnitřní stěna-s průduchem -dle popisu v PD tl.250mm | m2 | 3.204 |  | 0
|  | (0,90x3,56)=3,204 | m2 | 3.204
130 | 763711332RT1 | Vnitřní stěna dle popisu v PD tl.320mm | m2 | 15.322 |  | 0
|  | (4,70x3,26)=15,322 | m2 | 15.322
131 | 763711332RT1 | Přípl.k vnitř.stěnám za vysokopevnostní SDK-neprůzvučnost 59dB | m2 | 38.402 |  | 0
|  | (2,375+2,55+5,42+2,55)x3,26-(0,90x2,02)x2=38,402 | m2 | 38.402
132 | 763712332RT1 | Obvodová stěna dle popisu v PD tl.300mm | m2 | 253.007 |  | 0
(21,58+24,70+25,30+20,14+3,735+0,64+1,60+2,26+2,54)x3,40-
|  | -(1,60x2,05)-(0,90x2,02)x2-(0,90x1,80)x4-(1,20x1,80)x38=253,007 | m2 | 253.007
133 | 763732132RA1 | Střešní vazníky vč.chem.ošetření proti škůdcům -zprůměrovaná cena | m2 | 574.806 |  | 0
|  | (26,42x26,42)-(11,10x11,10)=574,806 | m2 | 574.806
134 | 998763201R00 | Přesun hmot pro dřevostavby v objektech výšky do 6 m | % |  | 0 | 0
| 764 | Konstrukce klempířské |  |  |  | 0
135 | 764211010RA1 | Krytina střech TiZn-zastřeš.chodníku vč.příslušných doplňků | m2 | 51.8 |  | 0
|  | výměra: 51,80 | m2 | 51.8
136 | 764252403R00 | Žlaby TiZn plech,podokapní,půlkruh.rš.330mm | m | 161.32 |  | 0
137 | 764259411R00 | Kotlík kónický TiZn pro trouby D=120mm | kus | 12 |  | 0
138 | 764510440R00 | Oplechování parapetů vč.rohů TiZn rš.250mm | m | 59.4 |  | 0
|  | 0,90x(4+2)+1,20x(38+7)=59,40 | m | 59.4
139 | 764554402R00 | Odpadní trouby z TiZn plechu, kruhové, D=120mm | m | 36.4 |  | 0
|  | (3,10x10)+(2,70x2) | m | 36.4
140 | 764554494RT1 | S koleno z TiZn plechu, kruhové, D=120mm | kus | 12 |  | 0
141 | 998764201R00 | Přesun hmot pro konstrukce klempířské v objektech výšky do 6 m | % |  | 0 | 0
| 765 | Krytiny tvrdé |  |  |  | 0
142 | 765313111RT2 | Krytina pálená engoba střech jedn.na sucho-včetně | m2 | 758.956 |  | 0
|  | (26,42+10,85)x8,25/2x2=307,478 | m2 | 307.478
|  | (11,10+10,85)x8,25/2x2=181,088 | m2 | 181.088
|  | (15,32x8,25)/2x2=126,39 | m2 | 126.39
|  | přístavek: 144,00 | m2 | 144
|  | celkem | m2 | 758.956
143 | 765313131RT2 | Hřeben z hřebenáčů engob.na větrací pás s kartáči | m | 28.9 |  | 0
|  | (10,85x2)=21,70+7,20=28,90 | m | 28.9
144 | 765313141RT2 | Nároží z hřebenáčů na větrací pás s kartáči | m | 59.05 |  | 0
|  | 8,25x5+17,80=59,05 | m | 59.05
145 | 765313151R00 | Pás úžlabí plast.s těsněním ke krytině a hřebeni | m | 13.95 |  | 0
|  | 8,25+5,70=13,95 | m | 13.95
146 | 765313181R00 | Přiřezání a uchycení tašek | m | 185.81 |  | 0
|  | (26,24x4)+(8,25x5)=146,21+(12,56x2)+(11,02+3,46)=185,81 | m | 185.81
147 | 765313184RT2 | Taška prostupová+nástavec odvětrání kanalizace | kus | 3 |  | 0
148 | 765313184RT5 | Prostup krytinou -odvětrání radonu | kus | 3 |  | 0
149 | 765313184RT7 | Prostup krytinou -vzduchotechnika | kus | 4 |  | 0
150 | 765313188R00 | Podokapní pás Pz rš.500mm | m | 135.28 |  | 0
|  | 26,42x4=105,68+29,60=135,28 | m | 135.28
151 | 765313189RT2 | Pás větrací okapní ochranný | m | 135.28 |  | 0
152 | 765713311RT1 | Montáž pojistné hydroizolace s přelepením spojů | m2 | 758.956 |  | 0
|  | výměra: 758,956 | m2 | 758.956
153 | 28325074 | Fólie parotěsná -dodávka | m2 | 872.7994 |  | 0
|  | výměra: 758,956x1,15=872,799 | m2 | 872.7994
154 | 998765201R00 | Přesun hmot pro krytiny tvrdé v objektech výšky do 6 m | % |  | 0 | 0
| 766 | Konstrukce truhlářské |  |  |  | 0
155 | 766-PC-1 | M+D Vchod.dveře 900/1970mm 15 DP3-C2 vč.kování,zárubně ozn.PS | kus | 2 |  | 0
156 | 766-PC-2 | M+D Dveře vnitř.800/1970mm EW 15 DP3-C2 vč.kování,zárubně ozn.PD | kus | 7 |  | 0
157 | 766-PC-3 | M+D Dveře vnitř.700/1970mm EW 15 DP3-C2 vč.kování,zárubně ozn.PD | kus | 4 |  | 0
158 | 766-PC-4 | M+D Vnitř.dveře 900/1970mm vč.kování,zárubně,povrch.úpravy | kus | 4 |  | 0
159 | 766-PC-5 | M+D Vnitř.dveře 800/1970mm vč.kování,zárubně,povrch.úpravy | kus | 10 |  | 0
160 | 766-PC-6 | M+D Vnitř.dveře 700/1970mm vč.kování,zárubně,povrch.úpravy | kus | 11 |  | 0
161 | 766-PC-7 | M+D Vnitř.dveře 800/1970mm -šatna vč.kování,zárubně,povrch.úpravy | kus | 3 |  | 0
162 | 766-PC-8 | M+D Posuvná dělící stěna 8920/2700mm -kompletní provedení | kus | 2 |  | 0
163 | 766-PC-9 | M+D Vnitř.okno výsuv.1000/700mm -kompletní provedení | kus | 3 |  | 0
164 | 766-PC-10 | M+D Okno zdvojené b.hnědá 900/1800mm -kompletní provedení | kus | 6 |  | 0
165 | 766-PC-11 | M+D Okno zdvojené b.hnědá 1200/1800mm -kompletní provedení | kus | 45 |  | 0
166 | 766-PC-12 | M+D Vstup.stěna s dveřmi 1600/2000mm -kompletní provedení | kus | 1 |  | 0
167 | 766-PC-13 | M+D Vchod dveře 900/2100 vč.kování,zárubně a povrch.úpravy | kus | 2 |  | 0
168 | 766-PC-14 | M+D Podbití přesahu střech palubkami vč.povrch.úpravy | m2 | 69.14 |  | 0
169 | 766-PC-15 | M+D Dveře do jídelny ve stáv.školce -kompletní provedení | kus | 1 |  | 0
170 | 766-PC-16 | M+D Vnitř.parapet dl.900mm vč.povrch.úpravy | kus | 6 |  | 0
171 | 766-PC-17 | M+D Vnitř.parapet dl.1200mm vč.povrch.úpravy | kus | 39 |  | 0
172 | 998766201R00 | Přesun hmot pro konstrukce truhlářské v objektech výšky do 6 m | % |  | 0 | 0
| 767 | Konstrukce kovové doplňkové stavební |  |  |  | 0
173 | 767-PC-1 | M+D Žebřík s ochr.košem-výlez na střechu -dle popisu v PD | kus | 1 |  | 0
174 | 767-PC-2 | M+D Záchytný systém | kus | 1 |  | 0
175 | 767-PC-3 | M+D Skládací schůdky do podstřeší | kus | 1 |  | 0
176 | 767-PC-4 | M+D Shrnovací sprch.zástěna | kus | 2 |  | 0
177 | 767-PC-5 | M+D Hydrant.skříň | kus | 1 |  | 0
178 | 767-PC-6 | M+D Vnitř.čistící zóna 1500x2000mm | kus | 1 |  | 0
179 | 998767201R00 | Přesun hmot pro konstrukce zámečnické v objektech výšky do 6 m | % |  | 0 | 0
| 771 | Podlahy z dlaždic |  |  |  | 0
180 | 771130111R00 | Obklad soklíků rovných do tmelu v.do 100mm | m | 45.592 |  | 0
101 Vstupní hala: (0,45+3,75+1,60+1,26+1,95+0,752+2,70+1,545+3,75+0,45)-
|  | -(0,90x5)-(0,80x4)=18,207-7,70=10,507 | m | 10.507
|  | 104 Šatna děti: (2,785+5,485)x2-(0,90x3)=13,84 | m | 13.84
|  | 113 Předsíňka: (1,00+1,445+1,00)-(0,80x2)=1,845 | m | 1.845
|  | 114 Výdej jídla: 1,61 | m | 1.61
|  | 115 Přípravna: (2,82+1,87+1,64+1,45+0,85)-0,90-(0,80x3)-2,87=2,46 | m | 2.46
|  | 122 Šatna děti: (2,785+5,485)x2-(0,90x3)=13,84 | m | 13.84
|  | 125 Výdej jídla: 1,49 | m | 1.49
|  | celkem | m | 45.592
181 | 771-PC-1 | Soklík keramický dle výběru investora | m | 47.8716 |  | 0
|  | výměra: 45,592x1,05=47,872 | m | 47.8716
182 | 771573116R00 | Montáž podlah keram.lep.do tmelu -mimo protiskluzové | m2 | 71.2 |  | 0
|  | 105 WC,umývárna: 18,90 | m2 | 18.9
|  | 107 Umývárna,WC: 2,30 | m2 | 2.3
|  | 108 Předsíňka: 2,30 | m2 | 2.3
|  | 111 Úklid-výdej jídla: 1,40 | m2 | 1.4
|  | 112 WC: 1,20 | m2 | 1.2
|  | 113 Předsíňka: 1,40 | m2 | 1.4
|  | 115 Přípravna: 4,80 | m2 | 4.8
|  | 120 WC,umývárna: 5,60 | m2 | 5.6
|  | 121 WC,umývárna: 18,90 | m2 | 18.9
|  | 126 Úklid pavilóny: 1,30 | m2 | 1.3
|  | 135 Úklid: 1,30 | m2 | 1.3
|  | 137 Umývárna: 11,80 | m2 | 11.8
|  | celkem | m2 | 71.2
183 | 771-PC-2 | Dlaždice keramická 300x300mm | m2 | 74.76 |  | 0
|  | výměra: 71,20x1,05=74,76 | m2 | 74.76
184 | 771573116R00 | Montáž podlah keram.lep.do tmelu -protiskluzová dlažba | m2 | 98.2 |  | 0
|  | 101 Vstupní hala: 15,60 | m2 | 15.6
|  | 104 Šatna děti: 15,30 | m2 | 15.3
|  | 119 Terasa: 3,60 | m2 | 3.6
|  | 122 Šatna děti: 15,30 | m2 | 15.3
|  | 127 Terasa: 10,80 | m2 | 10.8
|  | 129 Zastřešený vstup: 19,40 | m2 | 19.4
|  | 130 Terasa: 18,20 | m2 | 18.2
|  | celkem | m2 | 98.2
185 | 771-PC-3 | Dlaždice keramická 300x300mm, protiskluz.R10 | m2 | 103.11 |  | 0
|  | výměra: 98,20x1,05=103,110 | m2 | 103.11
186 | 771579793R00 | Příplatek za spárovací hmotu-plošně | m2 | 169.4 |  | 0
|  | výměra: 71,20+98,20=169,40 | m2 | 169.4
187 | 771591102R00 | Ulož.přech.profilu lep.pro přech.na jiný mat. | m | 19.25 |  | 0
|  | 101/102: 0,80 | m | 0.8
|  | 101/103: 0,80 | m | 0.8
|  | 101/123: 0,70 | m | 0.7
|  | 101/124: 0,70 | m | 0.7
|  | 108/127: 0,80 | m | 0.8
|  | 110/104: 0,80 | m | 0.8
|  | 110/105: 0,80 | m | 0.8
|  | 110/127: 0,80 | m | 0.8
|  | 114/115: 0,70 | m | 0.7
|  | 115/125: 0,70 | m | 0.7
|  | 116/121: 0,80 | m | 0.8
|  | 116/122: 0,80 | m | 0.8
|  | 116/128: 0,80 | m | 0.8
|  | 120/128: 0,70 | m | 0.7
|  | 132/133: 5,15 | m | 5.15
|  | 132/136: 0,90 | m | 0.9
|  | 132/137: 0,90 | m | 0.9
|  | 134/135: 0,70 | m | 0.7
|  | 136/137: 0,90 | m | 0.9
|  | celkem | m | 19.25
188 | 771-PC-3 | Lišta přechod.T pro dlažbu, kovová | m | 21.175 |  | 0
|  | výměra: 19,25x1,10=21,175 | m | 21.175
189 | 771593118R00 | Stěrka hydroizolační+bandáž koutů (těsn.dilat.provazec) -vodor. | m2 | 139.81 |  | 0
|  | 101 Vstupní hala: 15,60 | m2 | 15.6
|  | 104 Šatna děti: 15,30 | m2 | 15.3
|  | 105 WC,umývárna: 18,90 | m2 | 18.9
|  | 107 Umývárna,WC: 2,30 | m2 | 2.3
|  | 108 Předsíňka: 2,30 | m2 | 2.3
|  | 111 Úklid-výdej jídla: 1,40 | m2 | 1.4
|  | 112 WC: 1,20 | m2 | 1.2
|  | 113 Předsíňka: 1,40 | m2 | 1.4
|  | 115 Přípravna: 4,80 | m2 | 4.8
|  | 120 WC,umývárna: 5,60 | m2 | 5.6
|  | 121 WC,umývárna: 18,90 | m2 | 18.9
|  | 122 Šatna děti: 15,30 | m2 | 15.3
|  | 126 Úklid: 1,30 | m2 | 1.3
|  | 129 Zastřešený vstup: 19,40 | m2 | 19.4
|  | 133 Výdej jídla: (2,02x1,49)=3,01 | m2 | 3.01
|  | 135 Úklid: 1,30 | m2 | 1.3
|  | 137 Umývárna: 11,80 | m2 | 11.8
|  | celkem | m2 | 139.81
190 | 771593129R00 | Stěrka hydroizolační+bandáž koutů (těsn.dilat.provazec) -svislá | m2 | 44.415 |  | 0
101 Vstupní hala: [(0,45+3,75+1,60+1,26+1,95+0,752+2,70+1,545+3,75+0,45)-
|  | -(0,90x5)-(0,80x4)]x0,30=3,152 | m2 | 3.152
|  | 104 Šatna děti: [(2,785+5,485)x2-(0,90x3)]x0,30=4,152 | m2 | 4.152
|  | 105 WC,umývárna: [(3,45+5,485)x2-(0,90x2)]x0,30=4,821 | m2 | 4.821
|  | 107 Umývárna,WC: [(2,58+0,90)x2-0,80]x0,30=1,848 | m2 | 1.848
|  | 108 Předsíňka: [(2,58+0,90)x2-0,80]x0,30=1,848 | m2 | 1.848
|  | 111 Úklid-výdej jídla: [(1,61+0,895)x2-0,80]x0,30=1,203 | m2 | 1.203
|  | 112 WC: [(1,295+1,00)x2-0,80]x0,30=1,137 | m2 | 1.137
|  | 113 Předsíňka: (1,445x0,30)=0,434 | m2 | 0.434
|  | 114 Výdej jídla: (1,57+1,61+1,67)x0,30=1,455 | m2 | 1.455
|  | 115 Přípravna: (0,80+2,07)x0,30=0,861 | m2 | 0.861
|  | 120 WC,umývárna: [(2,65+2,275)x2-(0,80x2)]x0,30=2,475 | m2 | 2.475
|  | 121 WC,umývárna: [(3,45+5,485)x2-(0,90x2)]x0,30=4,821 | m2 | 4.821
|  | 122 Šatna děti: [(2,785+5,485)x2-(0,90x3)]x0,30=4,152 | m2 | 4.152
|  | 125 Výdej jídla: (1,49+2,02+1,49)x0,30=1,50 | m2 | 1.5
|  | 126 Úklid: [(0,90+1,24)x2-0,80]x0,30=1,044 | m2 | 1.044
|  | 129 Zastřešený vstup: (2,54+2,26+0,64+3,735)x0,30=2,753 | m2 | 2.753
|  | 133 Výdej jídla: (2,02+1,49+2,02)x0,30=1,659 | m2 | 1.659
|  | 135 Úklid: [(0,90+1,50)x2-0,70]x0,30=1,23 | m2 | 1.23
|  | 137 Umývárna: [(3,80+3,55)x2-(0,90x2)]x0,30=3,87 | m2 | 3.87
|  | celkem | m2 | 44.415
191 | 998771201R00 | Přesun hmot pro podlahy z dlaždic v obj.v do 6 m | % |  | 0 | 0
| 776 | Podlahy povlakové |  |  |  | 0
192 | 776101115R00 | Vyrovnání podkladu samonivelační cement.stěrkou tl.1-3mm | m2 | 427 |  | 0
|  | 102 Ředitelna: 8,20 | m2 | 8.2
|  | 103 Sborovna: 7,60 | m2 | 7.6
|  | 106 Šatna učitelka: 9,10 | m2 | 9.1
|  | 109 Sklad: 13,80 | m2 | 13.8
|  | 110 Herna,denní místnost: 128,90 | m2 | 128.9
|  | 114 Výdej jídla: 4,50 | m2 | 4.5
|  | 116 Herna,denní místnost: 128,90 | m2 | 128.9
|  | 117 Sklad: 13,80 | m2 | 13.8
|  | 118 Šatna učitelka: 9,10 | m2 | 9.1
|  | 123 Sklad: 6,50 | m2 | 6.5
|  | 124 Účetní: 7,80 | m2 | 7.8
|  | 125 Výdej jídla: 4,20 | m2 | 4.2
|  | 128 Chodba: 3,50 | m2 | 3.5
|  | 131 Chodba: 3,70 | m2 | 3.7
|  | 132 Herna: 23,647 | m2 | 23.647
|  | 132 Herna: 36,853 | m2 | 36.853
|  | 133 Výdej jídla: 4,50 | m2 | 4.5
|  | 134 Zádveří: 4,50 | m2 | 4.5
|  | 136 Šatna: 7,90 | m2 | 7.9
|  | celkem | m2 | 427
193 | 776101121R00 | Provedení penetrace podkladu | m2 | 427 |  | 0
|  | výměra: 427,00 | m2 | 427
194 | 776421100R00 | Lepení podlahových soklíků k přírodnímu linoleu | m | 224.67 |  | 0
|  | 106 Šatna učitelka: (2,55+3,575)x2-0,90=11,35 | m | 11.35
|  | 109 Sklad: (5,42+2,50)x2-0,90=14,94 | m | 14.94
|  | 110 Herna,denní místnost: 39,835 | m | 39.835
|  | 114 Výdej jídla: (1,61+2,37)x2-(0,80x2)=6,36 | m | 6.36
|  | 116 Herna,denní místnost: 39,835 | m | 39.835
|  | 117 Sklad: (5,42+2,50)x2-0,90=14,94 | m | 14.94
|  | 118 Šatna učitelka: (2,55+3,575)x2-0,90=11,35 | m | 11.35
|  | 123 Sklad: (3,635+1,76)x2-0,80=9,99 | m | 9.99
|  | 124 Účetní: (3,785+2,10)x2-0,80=10,97 | m | 10.97
|  | 125 Výdej jídla: (2,82+1,49)x2-(0,80x2)=7,02 | m | 7.02
|  | 128 Chodba: (1,50+2,65)x2-0,80x2-0,90=5,80 | m | 5.8
|  | 131 Chodba: (2,58+1,22+0,40)-(0,90+0,80+0,70)=6,00 | m | 6
|  | 132 Herna: (4,62+5,16+4,62)-0,90-0,70=12,80+17,67 | m | 30.47
|  | 133 Výdej jídla: (0,10+1,49+0,10)-0,70=0,99 | m | 0.99
|  | 134 Zádveří: (2,78+1,50)x2-(0,70x2)-0,90=6,26 | m | 6.26
|  | 136 Šatna: (2,88+2,75)x2-(0,90x3)=8,56 | m | 8.56
|  | celkem | m | 224.67
195 | 776-PC-1 | Soklík k přírodnímu linoleu -dle výběru investora | m | 235.9035 |  | 0
|  | výměra: 224,67x1,05=235,904 | m | 235.9035
196 | 776431010R00 | Lepení podlahových soklíků z koberc.pásů na lištu | m | 22.295 |  | 0
|  | 102 Ředitelna: (2,50+3,785+0,93+2,26+2,15)-0,90=10,725 | m | 10.725
|  | 103 Sborovna: (2,45+3,785)x2-0,90=11,57 | m | 11.57
|  | celkem | m | 22.295
196 | 776-PC-2 | Soklík k zátěžovému koberci -dle výběru investora | m | 24.5245 |  | 0
|  | výměra: 99,635x1,10=109,599 | m | 24.5245
197 | 776521110R00 | Lepení povlakových podlah z pásů PVC | m2 | 411.2 |  | 0
|  | 106 Šatna učitelka: 9,10 | m2 | 9.1
|  | 109 Sklad: 13,80 | m2 | 13.8
|  | 110 Herna,denní místnost: 128,90 | m2 | 128.9
|  | 114 Výdej jídla: 4,50 | m2 | 4.5
|  | 116 Herna,denní místnost: 128,90 | m2 | 128.9
|  | 117 Sklad: 13,80 | m2 | 13.8
|  | 118 Šatna učitelka: 9,10 | m2 | 9.1
|  | 123 Sklad: 6,50 | m2 | 6.5
|  | 124 Účetní: 7,80 | m2 | 7.8
|  | 125 Výdej jídla: 4,20 | m2 | 4.2
|  | 128 Chodba: 3,50 | m2 | 3.5
|  | 131 Chodba: 3,70 | m2 | 3.7
|  | 132 Herna: 60,50 | m2 | 60.5
|  | 133 Výdej jídla: 4,50 | m2 | 4.5
|  | 134 Zádveří: 4,50 | m2 | 4.5
|  | 136 Šatna: 7,90 | m2 | 7.9
|  | celkem | m2 | 411.2
198 | 776-PC3 | Přír.linoleum, 100% přírodní, tl.2,5mm, protiskl.R9 -odstín dle investora | m2 | 452.32 |  | 0
|  | výměra: 411,20x1,10=452,32 | m2 | 452.32
199 | 776572100R00 | Lepení povlakových podlah z pásů textilních | m2 | 15.8 |  | 0
|  | 102 Ředitelna: 8,20 | m2 | 8.2
|  | 103 Sborovna: 7,60 | m2 | 7.6
|  | celkem | m2 | 15.8
200 | 776-PC4 | Zátěžový koberec -dle výběru investora | m2 | 17.38 |  | 0
|  | výměra: 15,80x1,10=17,38 | m2 | 17.38
201 | 998776201R00 | Přesun hmot pro podlahy povlakové v objektech v do 6 m | % |  | 0 | 0
| 781 | Obklady keramické |  |  |  | 0
202 | 781111111RT1 | Zařezání obkladů u podlahy | m | 103.475 |  | 0
|  | 105 WC,umývárna: (3,45+5,485)x2-(0,90x2)=16,07 | m | 16.07
|  | 107 Umývárna,WC: (2,58+0,90)x2-0,80=6,16 | m | 6.16
|  | 108 Předsíňka: (2,58+0,90)x2-0,80=6,16 | m | 6.16
|  | 111 Úklid-výdej jídla: (1,61+0,895)x2-0,80=4,01 | m | 4.01
|  | 112 WC: (1,295+1,00)x2-0,80=3,79 | m | 3.79
|  | 113 Předsíňka: 1,445 | m | 1.445
|  | 114 Výdej jídla: (1,57+1,61+1,67)=4,85 | m | 4.85
|  | 115 Přípravna: (0,80+2,07)=2,87 | m | 2.87
|  | 119 WC: (0,895+0,90)x2-0,80=2,79 | m | 2.79
|  | 120 WC,umývárna: (2,65+2,275)x2-(0,80x2)=8,25 | m | 8.25
|  | 121 WC,umývárna: (3,45+5,485)x2-(0,90x2)=16,07 | m | 16.07
|  | 125 Výdej jídla: (1,49+2,02+1,49)=5,00 | m | 5
|  | 126 Úklid: (0,90+1,24)x2-0,80=3,48 | m | 3.48
|  | 133 Výdej jídla: (2,02+1,49+2,02)=5,53 | m | 5.53
|  | 135 Úklid: (0,90+1,50)x2-0,70=4,10 | m | 4.1
|  | 137 Umývárna: (3,80+3,55)x2-(0,90x2)=12,90 | m | 12.9
|  | celkem | m | 103.475
203 | 781310121RT1 | Obkládání ostění do tmelu šířky do 300mm | m2 | 2.52 |  | 0
|  | 105 WC,umývárna: (0,90x2)x2x0,15=0,54 | m2 | 0.54
|  | 114 Výdej jídla: (0,90x2)x0,15=0,27 | m2 | 0.27
|  | 121 WC,umývárna: (0,90x2)x2x0,15=0,54 | m2 | 0.54
|  | 125 Výdej jídla: (0,90x2)x0,15=0,27 | m2 | 0.27
|  | 137 Umývárna: (6,00x0,15)=0,90 | m2 | 0.9
|  | celkem | m2 | 2.52
204 | 59781464 | Obkladačka keramická -dle výběru investora | m2 | 2.898 |  | 0
|  | výměra: 2,52x1,15=2,898 | m2 | 2.898
205 | 781320121RT1 | Obkládání parapetů do tmelu šířky do 300mm | m2 | 1.38 |  | 0
|  | 105 WC,umývárna: (1,20x2)x0,15=0,36 | m2 | 0.36
|  | 114 Výdej jídla: (1,00x0,15)=0,15 | m2 | 0.15
|  | 121 WC,umývárna: (1,20x2)x0,15=0,36 | m2 | 0.36
|  | 125 Výdej jídla: (1,00x0,15)=0,15 | m2 | 0.15
|  | 137 Umývárna: (2,40x0,15)=0,36 | m2 | 0.36
|  | celkem | m2 | 1.38
206 | 59781464 | Obkladačka keramická -dle výběru investora | m2 | 1.587 |  | 0
|  | výměra: 1,38x1,15=1,587 | m2 | 1.587
207 | 781419706R00 | Příplatek za spárovací vodotěsnou hmotu (plošně) | m2 | 179.915 |  | 0
|  | obkládání ostění do tmelu šířky do 300mm: 2,52 | m2 | 2.52
|  | obkládání parapetů do tmelu šířky do 300mm: 1,38 | m2 | 1.38
|  | montáž obkladů keram.rež.flex.lep.vč.dilatací: 176,015 | m2 | 176.015
|  | celkem | m2 | 179.915
208 | 781419711R00 | Příplatek k obkladu stěn za plochu do 10m2 (jednotlivě) | m2 | 67.257 |  | 0
|  | 107 WC: [(0,895+0,90)x2-0,80]x1,80=5,022 | m2 | 5.022
|  | 111 Úklid-výdej jídla: [(1,61+0,895)x2-0,80]x1,80=7,218 | m2 | 7.218
|  | 112 WC: [(1,295+1,00)x2-0,80]x1,80=6,822 | m2 | 6.822
|  | 113 Předsíňka: (1,445x1,80)=2,601 | m2 | 2.601
|  | 114 Výdej jídla: (1,57+1,61+1,67)x1,80-(1,00x0,90)=7,83 | m2 | 7.83
|  | 115 Přípravna: (0,80+2,07x1,80=5,166 | m2 | 5.166
|  | 125 Výdej jídla: (1,49+2,02+1,49)x1,80=9,00 | m2 | 9
|  | 126 Úklid: [(0,90+1,24)x2-0,80]x1,80=6,264 | m2 | 6.264
|  | 133 Výdej jídla: (2,02+1,49+2,02)x1,80=9,954 | m2 | 9.954
|  | 135 Úklid: [(0,90+1,50)x2-0,70]x1,80=7,38 | m2 | 7.38
|  | celkem | m2 | 67.257
209 | 781474115R00 | Montáž obkladů keram.rež.flex.lep.vč.dilatací | m2 | 176.015 |  | 0
|  | 105 WC,umývárna: [(3,45+5,485)x2-(0,90x2)]x1,80-(1,20x0,90)x2=26,766 | m2 | 26.766
|  | 107 Umývárna,WC: [(2,58+0,90)x2-0,80]x1,80=11,088 | m2 | 11.088
|  | 108 Předsíňka: [(2,58+0,90)x2-0,80]x1,80=11,088 | m2 | 11.088
|  | 111 Úklid-výdej jídla: [(1,61+0,895)x2-0,80]x1,80=7,218 | m2 | 7.218
|  | 112 WC: [(1,295+1,00)x2-0,80]x1,80=6,822 | m2 | 6.822
|  | 113 Předsíňka: (1,445x1,80)=2,601 | m2 | 2.601
|  | 114 Výdej jídla: (1,57+1,61+1,67)x1,80-(1,00x0,90)=7,83 | m2 | 7.83
|  | 115 Přípravna: (0,80+2,07)x1,80=5,166 | m2 | 5.166
|  | 120 WC,umývárna: (2,65+2,275)x2-(0,80x2)x1,80=14,85 | m2 | 14.85
|  | 121 WC,umývárna: [(3,45+5,485)x2-(0,90x2)]x1,80-(1,20x0,90)x2=26,766 | m2 | 26.766
|  | 125 Výdej jídla: (1,49+2,02+1,49)x1,80=9,00 | m2 | 9
|  | 126 Úklid: [(0,90+1,24)x2-0,80]x1,80=6,264 | m2 | 6.264
|  | 133 Výdej jídla: (2,02+1,49+2,02)x1,80=9,954 | m2 | 9.954
|  | 135 Úklid: [(0,90+1,50)x2-0,70]x1,80=7,38 | m2 | 7.38
|  | 137 Umývárna: [(3,80+3,55)x2-(0,90x2)]x1,80=23,22 | m2 | 23.222
|  | celkem | m2 | 176.015
210 | 59781464-B | Obkladačka keramická bílá mat -dle investora | m2 | 184.8158 |  | 0
|  | výměra: 176,015x1,05=184,816 | m2 | 184.8158
211 | 781811110RT1 | Spára ve styku podlaha-obklady,stěna -montáž a dodávka | m | 103.475 |  | 0
|  | 105 WC,umývárna: (3,45+5,485)x2-(0,90x2)=16,07 | m | 16.07
|  | 107 Umývárna,WC: (2,58+0,90)x2-0,80=6,16 | m | 6.16
|  | 108 Předsíňka: (2,58+0,90)x2-0,80=6,16 | m | 6.16
|  | 111 Úklid-výdej jídla: (1,61+0,895)x2-0,80=4,01 | m | 4.01
|  | 112 WC: (1,295+1,00)x2-0,80=3,79 | m | 3.79
|  | 113 Předsíňka: 1,445 | m | 1.445
|  | 114 Výdej jídla: (1,57+1,61+1,67)=4,85 | m | 4.85
|  | 115 Přípravna: (0,80+2,07)=2,87 | m | 2.87
|  | 119 WC: (0,895+0,90)x2-0,80=2,79 | m | 2.79
|  | 120 WC,umývárna: (2,65+2,275)x2-(0,80x2)=8,25 | m | 8.25
|  | 121 WC,umývárna: (3,45+5,485)x2-(0,90x2)=16,07 | m | 16.07
|  | 125 Výdej jídla: (1,49+2,02+1,49)=5,00 | m | 5
|  | 126 Úklid: (0,90+1,24)x2-0,80=3,48 | m | 3.48
|  | 133 Výdej jídla: (2,02+1,49+2,02)=5,53 | m | 5.53
|  | 135 Úklid: (0,90+1,50)x2-0,70=4,10 | m | 4.1
|  | 137 Umývárna: (3,80+3,55)x2-(0,90x2)=12,90 | m | 12.9
|  | celkem | m | 103.475
212 | 781971101RU1 | Ulož.konc.prof.-lišty-horní do lep.-ukonč.obkl. | m | 99.875 |  | 0
|  | 105 WC,umývárna: (3,45+5,485)x2-(0,90x2)-(1,20x2)+(0,15x4)=14,27 | m | 14.27
|  | 107 Umývárna,WC: (2,58+0,90)x2-0,80=6,16 | m | 6.16
|  | 108 Předsíňka: (2,58+0,90)x2-0,80=6,16 | m | 6.16
|  | 111 Úklid-výdej jídla: (1,61+0,895)x2-0,80=4,01 | m | 4.01
|  | 112 WC: (1,295+1,00)x2-0,80=3,79 | m | 3.79
|  | 113 Předsíňka: 1,445 | m | 1.445
|  | 114 Výdej jídla: (1,57+1,61+1,67)=4,85 | m | 4.85
|  | 115 Přípravna: (0,80+2,07)=2,87 | m | 2.87
|  | 119 WC: (0,895+0,90)x2-0,80=2,79 | m | 2.79
|  | 120 WC,umývárna: (2,65+2,275)x2-(0,80x2)=8,25 | m | 8.25
|  | 121 WC,umývárna: (3,45+5,485)x2-(0,90x2)-(1,20x2)+(0,15x4)=14,27 | m | 14.27
|  | 125 Výdej jídla: (1,49+2,02+1,49)=5,00 | m | 5
|  | 126 Úklid: (0,90+1,24)x2-0,80=3,48 | m | 3.48
|  | 133 Výdej jídla: (2,02+1,49+2,02)=5,53 | m | 5.53
|  | 135 Úklid: (0,90+1,50)x2-0,70=4,10 | m | 4.1
|  | 137 Umývárna: (3,80+3,55)x2-(0,90x2)=12,90 | m | 12.9
|  | celkem | m | 99.875
213 | 597601.A | Lišta ukončovací horní elox.hliník pro obklady | m | 104.8688 |  | 0
|  | výměra: 99,875x1,05=104,869 | m | 104.8688
214 | 781971101RU2 | Ulož.konc.prof.-lišty-nárožní do lep.-ukonč.obkl. | m | 36.2 |  | 0
|  | 105 WC,umývárna: (0,80+1,20+0,80)x2=5,60 | m | 5.6
|  | 114 Výdej jídla: (1,80x2)=3,60 | m | 3.6
|  | 115 Přípravna: (1,80x2)=3,60 | m | 3.6
|  | 120 WC,umývárna: (1,80x1)=1,80 | m | 1.8
|  | 121 WC,umývárna: (0,80+1,20+0,80)x2=5,60 | m | 5.6
|  | 125 Výdej jídla: (1,80x2)=3,60 | m | 5
|  | 133 Výdej jídla: (1,80x2)=3,60 | m | 3.6
|  | 137 Umývárna: (1,80x1)+(0,80+1,20+0,80)x2=7,40 | m | 7.4
|  | celkem | m | 36.2
215 | 597601.B | Lišta ukončovací nárožní elox.hliník pro obklady | m | 38.01 |  | 0
|  | výměra: 36,20x1,05=38,01 | m | 38.01
216 | 781971101RU3 | Ulož.konc.prof.-lišty-koutové do lep.-ukonč.obkl. | m | 103.2 |  | 0
|  | 105 WC,umývárna: (1,80x4)+(0,15x4)=7,80 | m | 7.8
|  | 107 Umývárna,WC: (1,80x4)=7,20 | m | 7.2
|  | 108 Předsíňka: (1,80x4)=7,20 | m | 7.2
|  | 111 Úklid-výdej jídla: (1,80x4)=7,20 | m | 7.2
|  | 112 WC: (1,80x4)=7,20 | m | 7.2
|  | 113 Předsíňka: (1,80x2)=3,60 | m | 3.6
|  | 114 Výdej jídla: (1,80x3)=5,40 | m | 5.4
|  | 115 Přípravna: (1,80x1)=1,80 | m | 1.8
|  | 119 WC: (1,80x4)=7,20 | m | 7.2
|  | 120 WC,umývárna: (1,80x5)=9,00 | m | 9
|  | 121 WC,umývárna: (1,80x4)+(0,15x4)=7,80 | m | 7.8
|  | 125 Výdej jídla: (1,80x2)=3,60 | m | 3.6
|  | 126 Úklid: (1,80x4)=7,20 | m | 7.2
|  | 133 Výdej jídla: (1,80x2)=3,60 | m | 3.6
|  | 135 Úklid: (1,80x4)=7,20 | m | 7.2
|  | 137 Umývárna: (1,80x5)+(0,15x8)=10,20 | m | 10.2
|  | celkem | m | 103.2
217 | 597601.C | Lišta ukončovací koutová elox.hliník pro obklady | m | 108.36 |  | 0
|  | výměra: 103,20x1,05=108,36 | m | 108.36
218 | 998781201R00 | Přesun hmot pro obklady keramické v obj.v do 6 m | % |  | 0 | 0
| 784 | Malby |  |  |  | 0
219 | 784195212RT3 | Malba 2x otěruvzd.paropropust.1bar M380-stropy-b.bílá,vč.penetrace | m2 | 544.4 |  | 0
|  | 101 Vstupní hala: 15,60 | m2 | 15.6
|  | 102 Ředitelna: 8,20 | m2 | 8.2
|  | 103 Sborovna: 7,60 | m2 | 7.6
|  | 104 Šatna děti: 15,30 | m2 | 15.3
|  | 105 WC,umývárna: 18,90 | m2 | 18.9
|  | 106 Šatna učitelka: 9,10 | m2 | 9.1
|  | 107 Umývárna,WC: 2,30 | m2 | 2.3
|  | 108 Předsíňka: 2,30 | m2 | 2.3
|  | 109 Sklad: 13,80 | m2 | 13.8
|  | 110 Herna,denní místnost: 128,90 | m2 | 128.9
|  | 111 Úklid-výdej jídla: 1,40 | m2 | 1.4
|  | 112 WC: 1,20 | m2 | 1.2
|  | 113 Předsíňka: 1,40 | m2 | 1.4
|  | 114 Výdej jídla: 4,50 | m2 | 4.5
|  | 115 Přípravna: 4,80 | m2 | 4.8
|  | 116 Herna,denní místnost: 128,90 | m2 | 128.9
|  | 117 Sklad: 13,80 | m2 | 13.8
|  | 118 Šatna učitelka: 9,10 | m2 | 9.1
|  | 120 WC,umývárna: 5,60 | m2 | 5.6
|  | 121 WC,umývárna: 18,90 | m2 | 18.9
|  | 122 Šatna děti: 15,30 | m2 | 15.3
|  | 123 Sklad: 6,50 | m2 | 6.5
|  | 124 Účetní: 7,80 | m2 | 7.8
|  | 125 Výdej jídla: 4,20 | m2 | 4.2
|  | 126 Úklid: 1,30 | m2 | 1.3
|  | 128 Chodba: 3,50 | m2 | 3.5
|  | 131 Chodba: 3,70 | m2 | 3.7
|  | 132 Herna: 60,50 | m2 | 60.5
|  | 133 Výdej jídla: 4,50 | m2 | 4.5
|  | 134 Zádveří: 4,50 | m2 | 4.5
|  | 135 Úklid: 1,30 | m2 | 1.3
|  | 136 Šatna: 7,90 | m2 | 7.9
|  | 137 Umývárna: 11,80 | m2 | 11.8
|  | celkem | m2 | 544.4
220 | 784452471R00 | Malba 2xdisp.otěruvzd.paropropust.1bar M380-stěny-b.bílá | m2 | 850.858 |  | 0
|  | 101 Vstupní hala: (18,207x3,05)-(0,90x2,02)x5-(0,80x2,02)x4=39,977 | m2 | 39.977
|  | 102 Ředitelna: (2,50+3,785+0,93+2,26+2,15)x3,05-(0,90x2,02)=33,638 | m2 | 33.638
| okna | 102 Ředitelna: (1,20x1,80)=2,16 | m2 | -2.16
|  | 103 Sborovna: (2,45+3,785)x2x3,05-(0,90x2,02)=36,216 | m2 | 36.216
| okna | 103 Sborovna: (1,20x1,80)=2,16 | m2 | -2.16
|  | 104 Šatna děti: (2,785+5,485)x2x3,05-(0,90x2,02)x3=45,003 | m2 | 13.84
| okna | 104 Šatna děti: (0,90x1,80)x2=3,24 | m2 | -3.24
|  | 105 WC,umývárna: (3,45+5,485)x2x3,05-(0,90x2,02)x2=50,868 | m2 | 50.868
| obklady | 105 WC,umývárna: [(3,45+5,485)x2-(0,90x2)]x1,80-(1,20x0,90)x2=26,766 | m2 | -26.766
| okna | 105 WC,umývárna: (1,20x1,80)x2=4,32 | m2 | -4.32
|  | 106 Šatna učitelka: (2,55+3,575)x2x3,05-(0,90x2,02)=35,545 | m2 | 35.545
| okna | 106 Šatna učitelka: (1,20x1,80)=4,32 | m2 | -4.32
|  | 107 Umývárna, WC: (2,58+0,90)x2x3,05-(0,80x2,02)=19,612 | m2 | 19.612
| obklady | 107 Umývárna,WC: [(2,58+0,90)x2-0,80]x1,80=11,088 | m2 | -11.088
|  | 108 Předsíňka: (2,58+0,90)x2x3,05-(0,80x2,02)=19,612 | m2 | 19.612
| obklady | 108 Předsíňka: [(2,58+0,90)x2-0,80]x1,80=11,088 | m2 | -11.088
|  | 109 Sklad: (5,42+2,50)x2x3,05-(0,90x2,02)=46,494 | m2 | 46.494
| okna | 109 Sklad: (1,20x1,80)x2=4,32 | m2 | -4.32
110 Herna,denní místnost: (14,355+10,95+10,75+4,70+4,48)-(1,00x2,02)-
|  | -(0,90x2,02)x4-(0,80x2,02)=93,661 | m2 | 93.661
| okna | 110 Herna,denní místnost: (1,20x1,80)x11=23,76 | m2 | -23.76
|  | 111 Úklid-výdej jídla: (1,61+0,895)x2x3,05-(0,80x2,02)=13,055 | m2 | 13.055
| obklady | 111 Úklid-výdej jídla: [(1,61+0,895)x2-0,80]x1,80=7,218 | m2 | -7.218
|  | 112 WC: (1,295+1,00)x2-(0,80x2,02)=12,384 | m2 | 12.384
| obklady | 112 WC: [(1,295+1,00)x2-0,80]x1,80=6,822 | m2 | -6.822
|  | 113 Předsíňka: (1,445+1,00)x2x3,05-(0,80x2,02)x2=11,683 | m2 | 11.683
| obklady | 113 Předsíňka: (1,445x1,80)=2,601 | m2 | -2.601
|  | 114 Výdej jídla: (1,61+2,37)x2x3,05-(0,80x2,02)x2=21,046 | m2 | 21.046
| obklady | 114 Výdej jídla: (1,57+1,61+1,67)x1,80-(1,00x0,90)=7,83 | m2 | -7.83
115 Přípravna: (2,82+1,87+1,64+1,45+0,85)-(0,90x2,02)-
|  | -(0,80x2,02)x3=18,832 | m2 | 18.832
| obklady | 115 Přípravna: (0,80+2,07)x1,80=5,166 | m2 | -5.166
116 Herna,denní místnost: (14,355+10,95+10,75+4,70+4,48)-(1,00x2,02)-
|  | -(0,90x2,02)x4-(0,80x2,02)=93,661 | m2 | 93.661
| okna | 116 Herna,denní místnost: (1,20x1,80)x11=23,76 | m2 | -23.76
|  | 117 Sklad: (5,42+2,50)x2x3,05-(0,90x2,02)=46,494 | m2 | 46.494
| okna | 117 Sklad: (1,20x1,80)x2=4,32 | m2 | -4.32
|  | 118 Šatna učitelka: (2,55+3,575)x2x3,05-(0,90x2,02)=35,545 | m2 | 35.545
| okna | 118 Šatna učitelka: (1,20x1,80)x2=4,32 | m2 | -4.32
|  | 120 WC,umývárna: (2,65+2,275)x2x3,05-(0,80x2,02)=28,427 | m2 | 28.427
| obklady | 120 WC,umývárna: (2,65+2,275)x2-(0,80x2)x1,80=14,85 | m2 | -14.85
|  | 121 WC,umývárna: (3,45+5,485)x2x3,05-(0,90x2,02)x2=50,868 | m2 | 50.868
| obklady | 121 WC,umývárna: [(3,45+5,485)x2-(0,90x2)]x1,80-(1,20x0,90)x2=26,766 | m2 | -26.766
| okna | 121 WC,umývárna: (1,20x1,80)x2=4,32 | m2 | -4.32
|  | 122 Šatna děti: (2,785+5,485)x2x3,05-(0,90x2,02)x3=45,003 | m2 | 45.003
| okna | 122 Šatna děti: (0,90x1,80)x2=3,24 | m2 | -3.24
|  | 123 Sklad: (3,635+1,76)x2x3,05-(0,80x2,02)=31,294 | m2 | 31.294
| okna | 123 Sklad: (1,20x1,80)=2,16 | m2 | -2.16
|  | 124 Účetní: (3,785+2,10)x2x3,05-(0,80x2,02)=34,283 | m2 | 34.283
| okna | 124 Účetní: (1,20x1,80)=2,16 | m2 | -2.16
|  | 125 Výdej jídla: (2,82+1,49)x2x3,05-(0,80x2,02)x2=23,059 | m2 | 23.059
| obklady | 125 Výdej jídla: (1,49+2,02+1,49)x1,80=9,00 | m2 | -9
|  | 126 Úklid: (0,90+1,24)x2x3,05-(0,80x2,02)=11,438 | m2 | 11.438
| obklady | 126 Úklid: [(0,90+1,24)x2-0,80]x1,80=6,264 | m2 | -6.264
|  | 128 Chodba: (1,50+2,65)x2x3,05-(0,90x2,02)-(0,80x2,02)x2=20,265 | m2 | 20.265
|  | 131 Chodba: (2,58+1,22)x2x3,05-(0,90+0,80)x2,02+(0,40x5,02)=21,754 | m2 | 21.754
132 Herna: (11,20+6,18)x2x3,05-(0,90x2,02)x3-(0,70x2,02)-
|  | -(1,00x2,15)-(1,20x1,80)x5=86,20 | m2 | 86.2
|  | 133 Výdej jídla: (2,82+1,49)x2x3,05-(0,70x2,02)x2=23,463 | m2 | 23.463
| obklady | 133 Výdej jídla: (2,02+1,49+2,02)x1,80=9,954 | m2 | -9.954
|  | 134 Zádveří: (2,78+1,50)x2x3,05-(0,70x2,02)x2-(0,90x2,02)=21,462 | m2 | 21.462
|  | 135 Úklid: (0,90+1,50)x2-(0,70x2,02)=13,226 | m2 | 13.226
| obklady | 135 Úklid: [(0,90+1,50)x2-0,70]x1,80=7,38 | m2 | -7.38
|  | 136 Šatna: (2,88+2,75)x2x3,05-(0,90x2,02)x3-(0,90x1,80)x2=25,649 | m2 | 25.649
|  | 137 Umývárna: (3,80+3,55)x2x3,05-(0,90x2,02)x2-(1,20x1,80)x2=36,879 | m2 | 36.879
| obklady | 137 Umývárna: [(3,80+3,55)x2-(0,90x2)]x1,80=23,22 | m2 | -23.222
|  | celkem | m2 | 850.858
221 | 784452507R00 | Příplatek za penetraci stěn pod malbu | m2 | 850.858 |  | 0
|  | výměra: 529,269 | m2 | 850.858

## Zdravotechnika
SOUPIS PRACÍ
Stavba: Zvýšení kapacity předškolního vzdělávání ve městě Ralsko |  |  |  | JKSO: 801 31 8 1
Část: Zdravotechnika |  |  |  | Zpracoval:
Místo: Město Ralsko, část Kuřívody, p.p.č.5, 15/2, 15/4 a 15/5 v k.ú. Kuřívody |  |  |  | Datum:
Objednatel: Město Ralsko, Kuřívody 701, 471 24 Ralsko
Zhotovitel:
P.Č. | Kód položky | Popis | MJ | Množství celkem | Cena jednotková | Cena celkem
1 | 2 | 3 | 4 | 5 | 6 | 7
|  | Zdravotechnika -celkem |  |  |  | 0
| PSV | Práce a dodávky PSV |  |  |  | 0
| 721-1 | Kanalizace |  |  |  | 0
|  | Ležaté potrubí pod podlahou - KG systém |  |  |  | 0
Dodávka a montáž odpadního potrubí z plastových trub KG systém - materiál PVC-U (neměkčený polyvinylchlorid - PVC) (SN 4) pro gravitační kanalizaci v zemi, vč. tvarovek, pískového podsypu,obsypu, zásypu, zemních prací (hloubka výkopu maximálně 1,6 m, zasypání rýhy potrubí dle skladby uvedené v PD, šířka výkopu 0,5 m, zemina třídy číslo 3), navrácení podkladního betonu (C 15/20 tl. 150 mm) a tlakových zkoušek.
001 | 721-1-PC-1 | DN 110 | m | 31 |  | 0
002 | 721-1-PC-2 | DN 125 | m | 46 |  | 0
|  | Odpadní a přípojovací potrubí - HT systém |  |  |  | 0
Dodávka a montáž odpadního potrubí z plastových trub HT odhlučněný kanalizační systém PP (18 dB) pro stoupací, připojovací, větrací potrubí a odvod kondenzátu od VZT, vč. tvarovek, objímek, závěsů, kotvících bodů a tlakových zkoušek
003 | 721-1-PC-3 | DN 40 x 1,8 mm | m | 17 |  | 0
004 | 721-1-PC-4 | DN 50 x 1,8 mm | m | 12 |  | 0
005 | 721-1-PC-5 | DN 75 x 1,9 mm | m | 4 |  | 0
006 | 721-1-PC-6 | DN 100 x 2,7 mm | m | 28 |  | 0
007 | 721-1-PC-7 | DN 125 | m | 25 |  | 0
008 | 721-1-PC-8 | DN 150 | m | 12 |  | 0
|  | Protipožární manžeta |  |  |  | 0
Dodávka a montáž požárně ochranné manžety s odolností EI 60-120 (minimálně 45 min) pro prostup hořlavého kanalizačního potrubí stěnami a stropy.
009 | 721-1-PC-9 | DN 100 | kus | 6 |  | 0
010 | 721-1-PC-10 | DN 125 | kus | 4 |  | 0
|  | Vybavení kanalizace |  |  |  | 0
Dodávka a montáž instalačních armatur včetně příslušného vybavení uvedeného v popisu.
011 | 721-1-PC-11 | Vyvedení a upevnění odpadních výpustek D 40 | kus | 8 |  | 0
012 | 721-1-PC-12 | Vyvedení a upevnění odpadních výpustek D 50 | kus | 21 |  | 0
013 | 721-1-PC-13 | Vyvedení a upevnění odpadních výpustek D 75 | kus | 2 |  | 0
014 | 721-1-PC-14 | Vyvedení a upevnění odpadních výpustek D 100 | kus | 9 |  | 0
015 | 721-1-PC-15 | Čistící kus DN 75 | kus | 2 |  | 0
016 | 721-1-PC-16 | Čistící kus DN 110 | kus | 6 |  | 0
017 | 721-1-PC-17 | Čistící kus DN 125 | kus | 3 |  | 0
018 | 721-1-PC-18 | Krycí dvířka 300x150 mm | kus | 8 |  | 0
019 | 721-1-PC-19 | Zátka DN 75 | kus | 2 |  | 0
020 | 721-1-PC-20 | Zátka DN 100 | kus | 4 |  | 0
021 | 721-1-PC-21 | Přivzdušňovací ventil DN 100 | kus | 1 |  | 0
022 | 721-1-PC-22 | Ventilační hlavice pro odvětrání kanalizace nad střechou DN 100 | kus | 3 |  | 0
|  | Instalační prefabrikáty (zařizovací předměty) |  |  |  | 0
Dodávka a montáž Instalační prefabrikátů včetně příslušného vybavení uvedeného v popisu.
023 | U | Umyvadlo keramické 550x420x190 mm s otvorem pro baterii a instalační sadou, keramický kryt na sifon s instalační sadou, umyvadlový sifon 32 mm chromovaný. | kus | 20 |  | 0
024 | WC | Závěsný klozet keramický 360x530x400 mm, hluboké splachování, duroplastové sedátko s poklopem a antibakteriální úpravou, se zpomalovacím mechanizmem, ocelové úchyty, podomítkový instalační modul se samonosným ocelovým rámem výšky 1120 mm se šikmým odtokem + splachovací tlačítko. | kus | 15 |  | 0
025 | PV | Podlahová vpusť do keramické dlažby DN 75 s vodorovným odtokem, izolačním límcem a zápachovým uzávěrem, výškově nastavitelný nástavec, nerezový rámeček 121x 121mm a vtoková mřížka z nerezové oceli 115 x 115mm, včetně stavebního ochranného krytu rámečku. | kus | 8 |  | 0
026 | VÝL | Výlevka keramická závěsná 425x500x450 mm s plastovou sklopnou mřížkou, instalační sada. Předstěnový instalační modul se samonosným ocelovým rámem výšky 1480 mm se šikmým odtokem + splachovací nádržka a tlačítko + vývod pro baterii. | kus | 3 |  | 0
027 | D | Dřez pro mytí nádobí (2x dřez + 1x dvojdřez) -součást kuch.linek | kus | 4 | 0 | 0
028 | S | Sprchová vanička-kabina | kus | 2 |  | 0
|  | Stavební práce |  |  |  | 0
029 | 721-1-PC-23 | Ostatní přípomocné a zednické práce | hod | 50 |  | 0
|  | Ostatní |  |  |  | 0
030 | 721-1-PC-24 | Přeložka kanalizační stoky plast.potrubí PVC DN 300 | m | 58 |  | 0
031 | 721-1-PC-25 | Betonové šachty pr.1000mm, plast.poklop | kus | 6 |  | 0
032 | 721-1-PC-26 | Kanalizační přípojka PVC DN 200 | m | 2 |  | 0
033 | 721-1-PC-27 | Tlaková zkouška vnitřní potrubí do DN 200 | m | 175 |  | 0
034 | 721-1-PC-28 | Pročištění potrubí do DN 200 | m | 175 |  | 0
035 | 721-1-PC-29 | Dokumentace skutečného provedení | kus | 1 |  | 0
036 | 721-1-PC-30 | Napojení na stávající kanalizaci | kus | 2 |  | 0
037 | 721-1-PC-31 | Zkouška těsnosti kanalizačního potrubí do DN 200 | m | 175 |  | 0
038 | 721-1-PC-32 | Koordinace | kus | 1 |  | 0
039 | 721-1-PC-33 | Doprava | kus | 1 |  | 0
040 | 721-1-PC-34 | Přesun hmot | kus | 1 |  | 0
Poznámky:
Z důvodu rozsahu těchto prací a nedokonalé znalosti skutečného stavu stavební i profesní části je nutno počítat s případnými doplňujícími pracemi ve stavební i profesní části!!!
Pokud je v tomto dokumentu uveden název výrobku, jde pouze o specifikaci požadovaného standartu, který musí být dodržen. Je tedy možno použít výrobek s jiným názvem a označením, který ale splní požadovaný standart.
| 721-2 | Odvedení dešťových vod |  |  |  | 0
|  | Potrubí - KG systém |  |  |  | 0
Dodávka a montáž odpadního potrubí z plastových trub KG systém - materiál PVC-U (neměkčený polyvinylchlorid - PVC) (SN 4) pro gravitační kanalizaci v zemi,vč.tvarovek, pískového podsypu,obsypu, zásypu, zemních prací (hloubka výkopu max.2,5 m,zasypání rýhy potrubí dle skladby uvedené v PD,š.výkopu 0,8 m,zemina tř.4 a tlak.zkoušek.
041 | 721-2-PC-1 | do DN 200 | m | 123 |  | 0
|  | Kanalizační šachty |  |  |  | 0
Dodávka a montáž pro areálovou kanalizaci v zemi, vč.obetonování,zem.prací, pískového podsypu a obsypu a zkoušek.
042 | 721-2-PC-2 | Plastová šachta Ø 600 mm s litinovým poklopem 3t | kus | 1 |  | 0
|  | Zemní práce |  |  |  | 0
Zemní práce zahrnují eventuelní čerpání vody, hloubení rýh (hl.výkopů 100-250 cm, zemina tř.4), pažení, obetonování potrubí a zasypání rýhy potrubí dle skladby uvedené v PD, navrácení povrchu (betonové dlažby, asfaltové vozovky a zatravnění) do původního stavu.
043 | 721-2-PC-3 | Výkop rýhy š. 0,8 m | m | 123 |  | 0
044 | 721-2-PC-4 | Zemní výstražná fólie | m | 123 |  | 0
045 | 721-2-PC-5 | Montážní jáma pro systém vsakovacích bloků, včetně pažení | kus | 1 |  | 0
|  | Instalační prefabrikáty (zařizovací předměty) |  |  |  | 0
Dodávka a montáž Instalační prefabrikátů včetně příslušného vybavení uvedeného v popisu a PD.
046 | 721-2-PC-6 | Systém vsakovacích bloků | kus | 1 |  | 0
|  | Ostatní |  |  |  | 0
047 | 721-2-PC-7 | Tlaková zkouška vmitřní potrubí do DN 200 | m | 123 |  | 0
048 | 721-2-PC-8 | Pročištění potrubí do DN 200 | m | 123 |  | 0
049 | 721-2-PC-9 | Zkouška těsnosti kanalizačního potrubí do DN 200 | m | 123 |  | 0
| 722-1 | Napojení vodovodu |  |  |  | 0
|  | Zemní práce |  |  |  | 0
Zemní práce zahrnují eventuelní čerpání vody, hloubení rýh, pažení (hl.výkopů 100-180 cm), obetonování potrubí a zasypání rýhy potrubí dle skladby uvedené v PD, navrácení stávajícího povrchu do původního stavu
050 | 722-1-PC-1 | Výkop rýhy š. 0,8 m | m | 106 |  | 0
051 | 722-1-PC-2 | Zemní výstražná fólie | m | 106 |  | 0
|  | Potrubí areálového vodovodu lPE |  |  |  | 0
Dodávka a montáž plastového vodovodního potrubí z vysokohustotního lineárního polyetylénu PE 100 SDR 11 se svařovanými spoji pro vnější tlakové rozvody vody, vč.tvarovek, obetonování tvarovek betonem, obsypu trub pískem, objímek, závěsů, kotvících bodů a tlakových zkoušek.
052 | 722-1-PC-3 | Potrubí PE 100, 90*5,4 mm SDR 17, PN 10 | m | 80 |  | 0
053 |  | Potrubí PE 100, 63*5,8 mm SDR 17, PN 10 | m | 32 |  | 0
|  | Chránička potrubí areálového vodovodu |  |  |  | 0
Dodávka a montáž plastového potrubí z PE-HD SDR 11, vč.utěsnění a obetonování prostupu.
054 | 722-1-PC-4 | PE 100 SDR 11 dn 75×5,8 mm | m | 1 |  | 0
|  | Armatury |  |  |  | 0
055 | 722-1-PC-5 | Elektrokoleno DN 90-30° 2x | kus | 1 |  | 0
Elektrokoleno DN 90-45° 4x
Elektrospojka DN 90 24x
Elektrospojka DN 63 5x
Šoupě 80 3x
Zemní souprava na š.80 1x
TP-kus 80/600 2x
PP-kus 80 2x
FFR-kus 80/50 1x
Hydrant podzemní 2x
Poklop hydrantový 1x
Poklop šoupátkový 1x
Zpětná klapka 80 1x
Příruba 50/2" 2x
Spojka isiflo 60/2" vnější 2x
Šroub M 16/70 84x
Matice M 16 84x
Těsnění gumové 80 10x
Těsnění gumové 50 3x
Trasovací vodič 112 m´
|  | Ostatní práce |  |  |  | 0
056 | 722-1-PC-8 | Přeložka vodoměrné šachty | kus | 1 |  | 0
057 | 722-1-PC-9 | Tlaková zkouška vodovodu do DN 150 | m | 28 |  | 0
058 | 722-1-PC-10 | Revize vodovodu | m | 28 |  | 0
059 | 722-1-PC-11 | Dezinfekce vodovodního potrubí DN do150 | m | 28 |  | 0
060 | 722-1-PC-12 | Stavební drenáž včetně obsypu | m | 28 |  | 0
061 | 722-1-PC-13 | Dokumentace skutečného stavu | kus | 1 |  | 0
062 | 722-1-PC-14 | Geodetické zaměření skutečného provedení s polohopisem | kus | 1 |  | 0
063 | 722-1-PC-15 | Prostup podlahou 100x100 mm | kus | 1 |  | 0
064 | 722-1-PC-16 | Prostup základem 100x100 mm | kus | 1 |  | 0
065 | 722-1-PC-17 | Napojení na stávající potrubí | kus | 2 |  | 0
| 722-2 | Vnitřní vodovod |  |  |  | 0
|  | Potrubí svařovaný polypropylén S2,5 (PN20), včetně závěsů, tvarovek závitů a kotvících prvků |  |  |  | 0
Potrubí pro hlavní rozvody studené vody z plastových trub ze zesíťovaného PE s lisovanými kovovými spojkami vč. tvarovek, objímek, závěsů, proplachu a zkoušek.
066 | 722-2-PC-1 | 20x3,4 mm | m | 164.4 |  | 0
067 | 722-2-PC-2 | 25x4,2 mm | m | 75.6 |  | 0
068 | 722-2-PC-3 | 32x5,4 mm | m | 28.1 |  | 0
069 | 722-2-PC-4 | 40x6,7 mm | m | 26.3 |  | 0
|  | Izolace na potrubí |  |  |  | 0
Izolace termoizolační trubicí z pěnového polyetylenu, laminovaná zesílenou hliníkovou fólií
070 | 722-2-PC-5 | Izolace tl. 25 mm + polep AL fólií na potrubí DN 40 | m | 26.3 |  | 0
071 | 722-2-PC-6 | Izolace tl. 25 mm + polep AL fólií na potrubí DN 32 | m | 28.1 |  | 0
072 | 722-2-PC-7 | Izolace tl. 25 mm + polep AL fólií na potrubí DN 25 | m | 75.6 |  | 0
073 | 722-2-PC-8 | Izolace tl. 25 mm + polep AL fólií na potrubí DN 20 | m | 164.4 |  | 0
|  | Výtokové armatury |  |  |  | 0
Dodávka a montáž instalačních vodovodních armatur včetně příslušného vybavení uvedeného v popisu.
074 | U | Tlačná samouzavírací baterie umyvadlová stojánková. | kus | 20 |  | 0
075 | WC | Podomítkový instalační modul pro závěsný klozet se splachovací nádržkou 7,5l, vč. ovládacího tlačítka start/stop. Napouštěcí ventil boční 1/2", zabudované sítko pro zachycení nečistot. | kus | 15 |  | 0
076 | VL | Podomítkový instalační modul pro závěsnou výlevku se splachovací nádržkou 4,5l, vč. ovládacího tlačítka. Nástěnná páková baterie s prodlouženým ramínkem délky 200 mm, chromovaná, 2x ventil 1/2" | kus | 3 |  | 0
077 | K | Kulový kohout s pákou DN 15, povrchově pozinkovaný s hadicovým šroubením. Velikost připojitelné hadice DN 15, celková délka 100 mm, hmotnost 240 g. Ohebné hadice s tlakovou kostrou délky 5 m. | kus | 1 |  | 0
078 | ZO1 | Elektrický ohřívač vody o objemu 150 1 | kus | 4 |  | 0
079 | SK | Pevná sprchová hlavice s otočnou sprchovou růžicí, připojení ze zdi, vestavěný regulátor 9 l/min. Tlačná samouzavírací baterie sprchová směšovací do zdi, s chromovanou ovládací hlavicÍ. | kus | 5 |  | 0
|  | Armatury ostatní |  |  |  | 0
Dodávka a montáž instalačních vodovodních armatur včetně příslušného vybavení uvedeného v popisu.
080 | 722-2-PC-9 | Kulový kohout DN 20 | kus | 4 |  | 0
081 | 722-2-PC-10 | Kulový kohout DN 25 | kus | 3 |  | 0
082 | 722-2-PC-11 | Kulový kohout DN 32 | kus | 4 |  | 0
083 | 722-2-PC-12 | Kulový kohout DN 40 | kus | 4 |  | 0
084 | 722-2-PC-13 | Kulový kohout DN 40 se šroubením | kus | 1 |  | 0
085 | 722-2-PC-14 | Kulový kohout s vypouštěním DN 25 | kus | 1 |  | 0
086 | 722-2-PC-15 | Průchozí kulový kohout DN 25 | kus | 1 |  | 0
087 | 722-2-PC-16 | Vypouštěcí kohout DN 20 | kus | 1 |  | 0
088 | 722-2-PC-17 | Zpětná klapka DN 20 | kus | 1 |  | 0
089 | 722-2-PC-18 | Zpětná klapka DN 32 | kus | 2 |  | 0
090 | 722-2-PC-19 | Zpětná klapka DN 40 | kus | 1 |  | 0
091 | 722-2-PC-20 | Uzavírací armatura se zajištěním a vypouštěním zajišťující průtok nádobou max. 16 bar, připojení 3/4" | kus | 1 |  | 0
092 | 722-2-PC-21 | Pojistný ventil, 0,6 Mpa, DN 25 | kus | 1 |  | 0
093 | 722-2-PC-22 | Odvzdušňovací ventil DN 20 | kus | 1 |  | 0
094 | 722-2-PC-23 | Omezovač průtoku pV 8 Bar DN 20 | kus | 1 |  | 0
095 | 722-2-PC-24 | Manometr | kus | 1 |  | 0
096 | 722-2-PC-25 | Přechodka ocel/plast DN 50 | kus | 1 |  | 0
097 | 722-2-PC-26 | Elektronické cirkulační čerpadlo, časově řízené, P 3-4,5 W, 0,05 A, 230 V, IP 42, Qmax 0,35 m3/h, h = 2,5 m | kus | 1 |  | 0
098 | 722-2-PC-27 | Spínací hodiny pro cirkulační čerpadlo vč. elektrického propojení a kabeláže | kus | 1 |  | 0
099 | 722-2-PC-28 | Expanzní nádoba s membránou na vyrovnání zvýšeného tlaku při ohřevu teplé vody o objemu 2-33 l, 10 - 25 bar, připojení 3/4" + UA + zavěšení -pojistná souprava | kus | 3 |  | 0
100 | 722-2-PC-29 | Směšovač vody dle PD | kus | 2 |  | 0
101 | 722-2-PC-30 | Přepážkový filtr na studenou vodu s automatickým zpětným proplachem, DN 40, filtrační nádoba z vysoce kvalitního plastu PN 16, mosazná příruba s připojovacím šroubením, postříbřené filtrační síto z nerezové oceli s antibakteriálním účinkem, poréznost síta 0,1 mm, automatické čištění síta zpětným proplachem dle nastaveného času (odsávací hlavice), odvod vody do otevřeného odpadního systému 1/2" hadicí. | kus | 1 |  | 0
102 | 722-2-PC-31 | Vodoměr Qn6, s možností dálkového odečtu | kus | 1 |  | 0
|  | Stavební práce |  |  |  | 0
103 | 722-2-PC-32 | Ostatní bourací, přípomocné a zednické práce | hod | 30 |  | 0
|  | Ostatní |  |  |  | 0
104 | 722-2-PC-33 | Vypuštění soustavy | kus | 1 |  | 0
105 | 722-2-PC-34 | Napuštění soustavy | kus | 2 |  | 0
106 | 722-2-PC-35 | Tlaková zkouška vmitřní potrubí do DN 80 | m | 294.4 |  | 0
107 | 722-2-PC-36 | Proplach a dezinfekce vodovodního potrubí do DN 80 | m | 294.4 |  | 0
108 | 722-2-PC-37 | Dokumentace skutečného provedení | kus | 2 |  | 0
109 | 722-2-PC-38 | Zkouška těsnosti vodovodního potrubí do DN 50 | m | 294.4 |  | 0
110 | 722-2-PC-39 | Pojízdné lešení,pomoc.kce,mont.plošina v rámci výšky jednoho podlaží | hod | 50 |  | 0
111 | 722-2-PC-40 | Orientační štítky a značení potrubí barev.pruhy,popisky vč. montáže | kus | 1 |  | 0
Poznámky:
Z důvodu rozsahu této rekonstrukce a nedokonalé znalosti skutečného stavu stavební i profesní části je nutno počítat s případnými doplňujícími pracemi ve stavební i profesní části!!!
Pokud je v tomto dokumentu uveden název výrobku, jde pouze o specifikaci požadovaného standartu, který musí být dodržen. Je tedy možno použít výrobek s jiným názvem a označením, který ale splní požadovaný standart.

## Silnoproud
SOUPIS PRACÍ
Stavba: Zvýšení kapacity předškolního vzdělávání ve městě Ralsko |  |  |  | JKSO: 801 31 8 1
Část: Elektroinstalace-silnoproud |  |  |  | Zpracoval:
Místo: Město Ralsko, část Kuřívody, p.p.č.5, 15/2, 15/4 a 15/5 v k.ú. Kuřívody |  |  |  | Datum:
Objednatel: Město Ralsko, Kuřívody 701, 471 24 Ralsko
Zhotovitel:
P.Č. | Kód položky | Popis | MJ | Množství celkem | Cena jednotková | Cena celkem
1 | 2 | 3 | 4 | 5 | 6 | 7
|  | Elektroinstalace-silnoproud |  |  |  | 0
| M | Montáže |  |  |  | 0
| 21-1 | Dodávky zařízení |  |  |  | 0
001 | 731221 | rozvaděč RH1.1 | kus | 1 |  | 0
002 | 509131 | B ISRAC4KO4V160/ND1050I3 35W | kus | 50 | 0 | 0 | oceněno v listu "Vedlejší výdaje stavby"
003 | 509102 | G LLL2RMKO4V1/1400ND 40W | kus | 38 | 0 | 0 | oceněno v listu "Vedlejší výdaje stavby"
004 | 513515 | H svítidlo záři OP E IP40/T8 24255 | kus | 14 | 0 | 0 | oceněno v listu "Vedlejší výdaje stavby"
005 | 523175 | svítidlo záři PC E/1F/IP66/T8 90356 | kus | 3 | 0 | 0 | oceněno v listu "Vedlejší výdaje stavby"
006 | 523366 | SVITIDLO PC ET5 IP66 /90760/ | kus | 3 | 0 | 0 | oceněno v listu "Vedlejší výdaje stavby"
007 | 513301 | svítidlo záři 113W (118W) pod linku | kus | 1 | 0 | 0 | oceněno v listu "Vedlejší výdaje stavby"
008 | 509101 | F BRSB4KO375V2/ND | kus | 17 | 0 | 0 | oceněno v listu "Vedlejší výdaje stavby"
009 | 511502 | svít žár IN-12U7/264 E27 IP43 pr350 41421 | kus | 3 | 0 | 0 | oceněno v listu "Vedlejší výdaje stavby"
010 | 552431 | nouzové svítidlo LED-Em/IP65 3hod | kus | 20 | 0 | 0 | oceněno v listu "Vedlejší výdaje stavby"
011 | 521024 | 1x26 LED 4000K IP65 | kus | 4 | 0 | 0 | oceněno v listu "Vedlejší výdaje stavby"
| 21-2 | Materiál elektromontážní |  |  |  | 0
012 | 435166 | jistič PL7 3pól/ch.B/10kA 50A | kus | 1 |  | 0
013 | 101210 | kabel CYKY 4x16 | m | 55 |  | 0
014 | 101106 | kabel CYKY 3x2,5 | m | 55 |  | 0
015 | 209404 | kabel F/UTP Cat.5 4x2x08 pro venkovní použití | m | 80 |  | 0
| 420350 | SESTAVA zásuvka 16A/250Vstř Time bezŠr clonky |  | 50
016 | 420280 | strojek zásuv 16A/250Vstř 5519E-A02357 bezŠr clonk | kus | 50 |  | 0
017 | 420391 | rámeček pro 1 přístroj Time 3901F-A00110 | kus | 50 |  | 0
| 420353 | SESTAVA zásuvka 16A/250Vstř Time chráněná bezŠr |  | 6
018 | 420284 | strojek zásuv 16A/250Vstř 5599E-A02357 chrán bezŠr | kus | 6 |  | 0
019 | 420391 | rámeček pro 1 přístroj Time 3901F-A00110 | kus | 6 |  | 0
020 | 420355 | 2-zásuvka 16A/250Vstř Time 5513F-C02357 bezŠr | kus | 11 |  | 0
| 410361 | SESTAVA spínač 1pól Time 10A/250Vstř řaz.1So |  | 25
021 | 409820 | spínač/strojek 10A/250Vstř 3558-A01340 řaz. 1,1So | kus | 25 |  | 0
022 | 409900 | doutnavka orientační 3916-12221 | kus | 25 |  | 0
023 | 410303 | kryt spín 3558E-A00653 pro ř.1So,6So,S,1/0So,S,7So | kus | 25 |  | 0
024 | 420391 | rámeček pro 1 přístroj Time 3901F-A00110 | kus | 25 |  | 0
| 410370 | SESTAVA přepín sériový Time 10A/250Vstř řaz.5 |  | 8
025 | 409826 | přepínač/strojek 10A/250Vstř 3558-A05340 řazení 5 | kus | 8 |  | 0
026 | 410302 | kryt spín dělený 3558E-A00652 pro ř.5,6+6,1/0+1/0 | kus | 8 |  | 0
027 | 420391 | rámeček pro 1 přístroj Time 3901F-A00110 | kus | 8 |  | 0
| 410372 | SESTAVA přepín střídavý Time 10A/250Vstř ř.6So |  | 12
028 | 409822 | přepínač/strojek 10A/250Vstř 3558-A06340 řaz.6,6So | kus | 12 |  | 0
029 | 409900 | doutnavka orientační 3916-12221 | kus | 12 |  | 0
030 | 410303 | kryt spín 3558E-A00653 pro ř.1So,6So,S,1/0So,S,7So | kus | 12 |  | 0
031 | 420391 | rámeček pro 1 přístroj Time 3901F-A00110 | kus | 12 |  | 0
| 410381 | SESTAVA ovlad zapín Time 10A/250Vstř řaz.1/0So |  | 4
032 | 409828 | ovladač/strojek 10A/250Vstř 3558-A91342 ř.1/0,S,So | kus | 4 |  | 0
033 | 409900 | doutnavka orientační 3916-12221 | kus | 4 |  | 0
034 | 410303 | kryt spín 3558E-A00653 pro ř.1So,6So,S,1/0So,S,7So | kus | 4 |  | 0
035 | 420391 | rámeček pro 1 přístroj Time 3901F-A00110 | kus | 4 |  | 0
| 420941 | SESTAVA zásuvka 16A/250Vstř Time IP44 |  | 4
036 | 420911 | strojek zásuvka 16A/250Vstř 5518E-A02999 IP44 | kus | 4 |  | 0
037 | 420951 | rámeček pro 1přístroj Time 3901F-A00941 IP44 bílá | kus | 4 |  | 0
038 | 410930 | SESTAVA přepínač 10A/250Vstř řazení6 IP44 Time |  | 2 |  | 0
039 | 410910 | strojek přepínač 10A/250Vstř 3558E-A06940 ř.6 IP44 | kus | 2 |  | 0
040 | 420951 | rámeček pro 1přístroj Time 3901F-A00941 IP44 bílá | kus | 2 |  | 0
041 | 413207 | spínač TOTAL STOP v prosklené skříňce | kus | 1 |  | 0
042 | 592126 | zářivka lineární T8 pr26mm/L1200mm/G13 36W | kus | 22 | 0 | 0 | oceněno v listu "Vedlejší výdaje stavby"
043 | 592126 | zářivka lineární T8 pr26mm/L1200mm/G13 36W | kus | 6 | 0 | 0 | oceněno v listu "Vedlejší výdaje stavby"
044 | 523366 | svítidlo záři 235 /IP44/T5 | kus | 2 | 0 | 0 | oceněno v listu "Vedlejší výdaje stavby"
045 | 592154 | zářivka lineární T5 HE pr16mm/L1449mm/G5 35W | kus | 4 | 0 | 0 | oceněno v listu "Vedlejší výdaje stavby"
046 | 592154 | zářivka lineární T5 HE pr16mm/L1449mm/G5 35W | kus | 6 | 0 | 0 | oceněno v listu "Vedlejší výdaje stavby"
047 | 592123 | zářivka lineární T8 pr26mm/L590mm/G13 18W | kus | 1 | 0 | 0 | oceněno v listu "Vedlejší výdaje stavby"
048 | 591121 | žárovka E27 220V/do 100W | kus | 3 | 0 | 0 | oceněno v listu "Vedlejší výdaje stavby"
049 | 101105 | kabel CYKY 3Cx1,5 | kus | 480 |  | 0
050 | 101106 | kabel CYKY 3x2,5 | kus | 490 |  | 0
051 | 101105 | kabel CYKY 3Ax1,5 | kus | 160 |  | 0
052 | 101305 | kabel CYKY 5x1,5 | kus | 250 |  | 0
053 | 171108 | vodič CY 6 /H07V-U/ | kus | 160 |  | 0
054 | 311331 | skříň rozvodná KT250 vč svorkovnice HOP | kus | 1 |  | 0
055 | 295001 | vedení FeZn 30/4 (0,96kg/m) | m | 140 |  | 0
056 | 295601 | drát AlMgSi pr.8mm polotvrdý 0,135kg/m | kus | 280 |  | 0
057 | 295334 | podpěra vedení pod tašky PV12 150mm FeZn | kus | 190 |  | 0
058 | 295322 | podpěra vedení do zdiva hmoždi PV17 8/100mm FeZn | kus | 55 |  | 0
059 | 295612 | jímací tyč hladká JR1,5 AlMgSi pr.19/1500mm | kus | 3 |  | 0
060 | 295251 | ochranná stříška jímače OSH FeZn horní | kus | 2 |  | 0
061 | 295252 | ochranná stříška jímače OSD FeZn dolní | kus | 2 |  | 0
062 | 295635 | svorka k jímači/zkuš SJ1/SZ 16/8mm 2šrou Al 221330 | kus | 2 |  | 0
063 | 295621 | svorka univerzální SU Al | kus | 18 |  | 0
064 | 295625 | svorka připojovací SP Al | kus | 4 |  | 0
065 | 295627 | svorka na okapní žlab SO 2šrouby Al malá | kus | 6 |  | 0
066 | 295635 | svorka k jímači/zkuš SJ1/SZ 16/8mm 2šrou Al 221330 | kus | 2 |  | 0
067 | 295451 | ochranný úhelník svodu OU délka 1,7m | kus | 7 |  | 0
068 | 295461 | držák úhelníku DOUa 150mm FeZn středový do zdiva | kus | 14 |  | 0
069 | 295882 | označovací štítek zemního svodu | kus | 9 |  | 0
070 | 295455 | ochranná trubka svodu OT délka 1,7m | kus | 2 |  | 0
071 | 295461 | držák úhelníku DOUa 150mm FeZn středový do zdiva | kus | 4 |  | 0
072 | 295635 | svorka k jímači/zkuš SJ1/SZ 16/8mm 2šrou Al 221330 | kus | 9 |  | 0
073 | 295335 | podpěra vedení pod hřebenáče PV14 100mm FeZn | kus | 20 |  | 0
074 | 311115 | krabice univerzální/přístrojová KU68-1901 | kus | 60 |  | 0
075 | 311412 | krabice univerzální KU68LD/1 | kus | 60 |  | 0
076 | 312111 | krabice prázdná OBO A11 | kus | 30 |  | 0
077 | 199211 | svorka Wago 273-100 3x1,5mm2 krabicová bezšroubo | kus | 200 |  | 0
078 | 199212 | svorka Wago 273-101 5x1,5mm2 krabicová bezšroubo | kus | 200 |  | 0
079 | 199416 | svorkovnice typ EPS2 ekvipotenciální+kryt | kus | 2 |  | 0
080 | 199121 | svorkovnice typ 210 12x2,5mm2 vícepólová | kus | 10 |  | 0
081 | 199111 | nosič svazků GRIP OBO 2031/10,... | kus | 200 |  | 0
| 21-3 | Materiál zemní |  |  |  | 0
082 | 46114 | písek kopaný 0-2mm | m3 | 2.5 |  | 0
083 | 46171 | cihla betonová 29/14/6,5 | kus | 350 |  | 0
084 | 46383 | výstražná fólie šířka 0,34m | m | 25 |  | 0
085 | 46383 | výstražná fólie šířka 0,34m | m | 25 |  | 0
086 | 46511 | roura korugovaná KOPODUR KD09050 pr.50/41mm | m | 50 |  | 0
087 | 46521 | /roura korugovaná 09050/ spojka 02050 | kus | 8 |  | 0
| 21-4 | Elektromontáže |  |  |  | 0
088 | 210120452 | jistič vč.zapojení 3pól/63A | kus | 1 |  | 0
089 | 210810081 | kabel Cu(-1kV CYKY) volně uložený do 3x35/4x25 | m | 55 |  | 0
090 | 210810008 | kabel(-CYKY) volně uložený do 3x6/4x4/7x2,5 | m | 55 |  | 0
091 | 210950341 | vodič/kabel v trubce jednotková hmotnost do 0,4kg | m | 80 |  | 0
092 | 210190053 | rozvaděč RH1.1 | kus | 1 |  | 0
093 | 210111012 | zásuvka domovní zapuštěná vč.zapojení průběžně | kus | 50 |  | 0
094 | 210111012 | zásuvka domovní zapuštěná vč.zapojení průběžně | kus | 6 |  | 0
095 | 210111012 | zásuvka domovní zapuštěná vč.zapojení průběžně | kus | 11 |  | 0
096 | 210110048 | spínač zapuštěný vč.zapojení 1pólový+orient./ř.1So | kus | 25 |  | 0
097 | 210110043 | přepínač zapuštěný vč.zapojení sériový/řazení 5-5A | kus | 8 |  | 0
098 | 210110045 | přepínač zapuštěný vč.zapojení střídavý/řazení 6 | kus | 12 |  | 0
099 | 210110063 | ovladač zapuštěný vč.zapojení tlačítkový/ř.1/0 So | kus | 4 |  | 0
100 | 210111012 | zásuvka domovní zapuštěná vč.zapojení průběžně | kus | 4 |  | 0
101 | 210110045 | přepínač zapuštěný vč.zapojení střídavý/řazení 6 | kus | 2 |  | 0
102 | 210110025 | přepínač nástěnný TOTAL STOP | kus | 1 |  | 0
103 | 210201022 | svítidlo zářivkové vestavné/2 zdroje | kus | 50 | 0 | 0 | oceněno v listu "Vedlejší výdaje stavby"
104 | 210201001 | svítidlo zářivkové bytové stropní/1 zdroj | kus | 38 | 0 | 0 | oceněno v listu "Vedlejší výdaje stavby"
105 | 210201002 | svítidlo zářivkové bytové stropní/2 zdroje | kus | 14 | 0 | 0 | oceněno v listu "Vedlejší výdaje stavby"
106 | 210201102 | svítidlo zářivkové průmyslové stropní/2 zdroje | kus | 3 | 0 | 0 | oceněno v listu "Vedlejší výdaje stavby"
107 | 210201102 | svítidlo zářivkové průmyslové stropní/2 zdroje | kus | 2 | 0 | 0 | oceněno v listu "Vedlejší výdaje stavby"
108 | 210201102 | svítidlo zářivkové průmyslové stropní/2 zdroje | kus | 3 | 0 | 0 | oceněno v listu "Vedlejší výdaje stavby"
109 | 210201001 | svítidlo zářivkové bytové stropní/1 zdroj | kus | 1 | 0 | 0 | oceněno v listu "Vedlejší výdaje stavby"
110 | 210201001 | svítidlo zářivkové bytové stropní/1 zdroj | kus | 17 | 0 | 0 | oceněno v listu "Vedlejší výdaje stavby"
111 | 210200041 | svítidlo žárovkové nástěnné/1 zdroj | kus | 3 | 0 | 0 | oceněno v listu "Vedlejší výdaje stavby"
112 | 210201201 | nouzové orientační svítidlo zářivkové | kus | 20 | 0 | 0 | oceněno v listu "Vedlejší výdaje stavby"
113 | 210201101 | svítidlo zářivkové průmyslové stropní/1 zdroj | kus | 4 | 0 | 0 | oceněno v listu "Vedlejší výdaje stavby"
114 | 210810008 | kabel(-CYKY) volně uložený do 3x6/4x4/7x2,5 | m | 480 |  | 0
115 | 210800103 | kabel Cu(-CYKY) pod omítkou do 2x4/3x2,5/5x1,5 | m | 490 |  | 0
116 | 210810008 | kabel(-CYKY) volně uložený do 3x6/4x4/7x2,5 | m | 160 |  | 0
117 | 210810008 | kabel(-CYKY) volně uložený do 3x6/4x4/7x2,5 | m | 250 |  | 0
118 | 210800006 | vodič Cu(-CY) pod omítkou do 1x16 | m | 160 |  | 0
119 | 210010315 | skříň rozvodná bez svorkovnice a zapojení(-KT250) | kus | 1 |  | 0
120 | 210220021 | uzemňov.vedení v zemi úplná mtž FeZn do 120mm2 | m | 140 |  | 0
121 | 210220101 | svod vč.podpěr drát do pr.10mm | m | 280 |  | 0
122 | 210220201 | jímací tyč do 3m montáž na hřeben | kus | 3 |  | 0
123 | 210220301 | svorka hromosvodová do 2 šroubů | kus | 18 |  | 0
124 | 210220301 | svorka hromosvodová do 2 šroubů | kus | 4 |  | 0
125 | 210220301 | svorka hromosvodová do 2 šroubů | kus | 6 |  | 0
126 | 210220301 | svorka hromosvodová do 2 šroubů | kus | 2 |  | 0
127 | 210220372 | ochranný úhelník nebo trubka/ držáky do zdiva | kus | 7 |  | 0
128 | 210220401 | označení svodu štítkem | kus | 9 |  | 0
129 | 210220372 | ochranný úhelník nebo trubka/ držáky do zdiva | kus | 2 |  | 0
130 | 210220301 | svorka hromosvodová do 2 šroubů | kus | 9 |  | 0
131 | 210010301 | krabice přístrojová bez zapojení | kus | 60 |  | 0
132 | 210010311 | krabice odbočná bez svorkovnice a zapojení(-KO68) | kus | 60 |  | 0
133 | 210010451 | krabice plast pro P rozvod bez zapojení 8110 | kus | 30 |  | 0
134 | 210192562 | ochranná svorkovnice(nulový můstek)vč.zapoj.do 63A | kus | 2 |  | 0
| 21-5 | Zemní práce |  |  |  | 0
135 | 460200285 | výkop kabel.rýhy šířka 50/hloubka 100cm tz.II/ko1. | m | 25 |  | 0
136 | 460420374 | kabelové lože pískové 2x10-15cm krycí cihly na60cm | m | 25 |  | 0
137 | 460490012 | výstražná fólie šířka nad 30cm | m | 25 |  | 0
138 | 460560285 | zához kabelové rýhy šířka 50/hloubka 100cm tz.II | m | 25 |  | 0
139 | 460600001 | odvoz zeminy do 10km vč.poplatku za skládku | m3 | 3.55 |  | 0
140 | 460620015 | provizorní úprava terénu třída zeminy II | m2 | 12.5 |  | 0
141 | 460200163 | výkop kabel.rýhy šířka 35/hloubka 80cm tz.I/ko1.2 | m | 25 |  | 0
142 | 460490012 | výstražná fólie šířka nad 30cm | m | 25 |  | 0
143 | 460510031 | kabelový prostup z ohebné roury plast pr.110mm | m | 50 |  | 0
144 | 460560163 | zához kabelové rýhy šířka 35/hloubka 80cm tz.I | m | 25 |  | 0
145 | 460600001 | odvoz zeminy do 10km vč.poplatku za skládku | m3 | 0.1 |  | 0
146 | 460620013 | provizorní úprava terénu třída zeminy I | m2 | 8.75 |  | 0
| 21-6 | Ostatní náklady |  |  |  | 0
147 | 218009001 | poplatek za recyklaci svítidla | kus | 50 | 0 | 0 | oceněno v listu "Vedlejší výdaje stavby"
148 | 218009001 | poplatek za recyklaci svítidla | kus | 38 | 0 | 0 | oceněno v listu "Vedlejší výdaje stavby"
149 | 218009001 | poplatek za recyklaci svítidla | kus | 14 | 0 | 0 | oceněno v listu "Vedlejší výdaje stavby"
150 | 218009011 | poplatek za recyklaci světelného zdroje | kus | 22 | 0 | 0 | oceněno v listu "Vedlejší výdaje stavby"
151 | 218009001 | poplatek za recyklaci svítidla | kus | 3 | 0 | 0 | oceněno v listu "Vedlejší výdaje stavby"
152 | 218009011 | poplatek za recyklaci světelného zdroje | kus | 6 | 0 | 0 | oceněno v listu "Vedlejší výdaje stavby"
153 | 218009001 | poplatek za recyklaci svítidla | kus | 2 | 0 | 0 | oceněno v listu "Vedlejší výdaje stavby"
154 | 218009011 | poplatek za recyklaci světelného zdroje | kus | 4 | 0 | 0 | oceněno v listu "Vedlejší výdaje stavby"
155 | 218009001 | poplatek za recyklaci svítidla | kus | 3 | 0 | 0 | oceněno v listu "Vedlejší výdaje stavby"
156 | 218009011 | poplatek za recyklaci světelného zdroje | kus | 6 | 0 | 0 | oceněno v listu "Vedlejší výdaje stavby"
157 | 218009001 | poplatek za recyklaci svítidla | kus | 1 | 0 | 0 | oceněno v listu "Vedlejší výdaje stavby"
158 | 218009011 | poplatek za recyklaci světelného zdroje | kus | 1 | 0 | 0 | oceněno v listu "Vedlejší výdaje stavby"
159 | 218009001 | poplatek za recyklaci svítidla | kus | 17 | 0 | 0 | oceněno v listu "Vedlejší výdaje stavby"
160 | 218009001 | poplatek za recyklaci svítidla | kus | 20 | 0 | 0 | oceněno v listu "Vedlejší výdaje stavby"
161 | 218009011 | poplatek za recyklaci světelného zdroje | kus | 20 | 0 | 0 | oceněno v listu "Vedlejší výdaje stavby"
162 | 218009001 | poplatek za recyklaci svítidla | kus | 4 | 0 | 0 | oceněno v listu "Vedlejší výdaje stavby"
163 | 219002611 | vysekání rýhy/zeď cihla/ hl.do 30mm/š.do 30mm | m | 200 |  | 0
164 | 219002621 | vysekání rýhy/zeď cihla/ hl.do 50mm/š.do 70mm | m | 100 |  | 0
165 | 219002213 | vysekání kapsy/zeď cihla/ do 100x100x100mm | kus | 60 |  | 0
166 | 219002213 | vykroužení otvoru/sádrokarton/ do 100x100x100mm | kus | 60 |  | 0
| 21-7 | Ostatní |  |  |  | 0
167 | 21-7-001 | Doprava dodávek | % |  | 0 | 0
168 | 21-7-002 | Prořez | % |  | 0 | 0
169 | 21-7-003 | Materiál podružný | % |  | 0 | 0
170 | 21-7-004 | PPV pro elektromontáže | % |  | 0 | 0
171 | 21-7-005 | PPV pro zemní práce | % |  | 0 | 0
172 | 21-7-006 | Režijní náklady | kus | 1 |  | 0
173 | 21-7-007 | Kompletační činnost | kus | 1 |  | 0
174 | 21-7-008 | Revize | kus | 1 |  | 0
175 | 21-7-009 | Investorská činnost | kus | 1 |  | 0
176 | 21-7-010 | Geodetické práce-vytyčení,vyjádř | kus | 1 |  | 0

## Slaboproud
SOUPIS PRACÍ
Stavba: Zvýšení kapacity předškolního vzdělávání ve městě Ralsko |  |  |  | JKSO: 801 31 8 1
Část: Elektronické komunikace |  |  |  | Zpracoval:
Místo: Město Ralsko, část Kuřívody, p.p.č.5, 15/2, 15/4 a 15/5 v k.ú. Kuřívody |  |  |  | Datum:
Objednatel: Město Ralsko, Kuřívody 701, 471 24 Ralsko
Zhotovitel:
P.Č. | Kód položky | Popis | MJ | Množství celkem | Cena jednotková | Cena celkem
1 | 2 | 3 | 4 | 5 | 6 | 7
Pozn.: Součást listu "Vedlejší výdaje stavby" - zde proto neoceněno.
|  | Elektronické komunikace |  |  |  | 0
| M | Montáže |  |  |  | 0
| 21-1 | Materiál elektromontážní |  |  |  | 0
001 | 205307 | kabel TCEPKPFLE 24x3x0,8 | m | 150 | 0 | 0
002 | 205303 | kabel TCEPKPFLE 4x3x0,8 | m | 120 | 0 | 0
003 | 200305 | kabel opticky do trubky 6-8 vlákno | m | 150 | 0 | 0
004 | 200305 | kabel opticky do trubky 6-8 vlákno | m | 120 | 0 | 0
005 | 209403 | kabel U/UTP Cat.5e 3x2x0.5 plášť šedý dat zás | m | 915 | 0 | 0
006 | 209385 | VF koaxiální kabel VCCOD 75-6.6 TV | m | 150 | 0 | 0
007 | 321123 | trubka ohebná PVC monoflex 1420 TV | m | 150 | 0 | 0
008 | 321122 | trubka ohebna PVC monoflex 1416 Dat zás | m | 200 | 0 | 0
009 | 209385 | VF koaxiální kabel VCCJY 75-4,8 KAMERY | m | 200 | 0 | 0
010 | 101105 | kabel CYKY 3x1,5 KAMERY | m | 200 | 0 | 0
| 420384 | SESTAVA zásuvka komunikační Time 2xRJ45-8 |  | 18
011 | 420204 | zásuvka komunik ModularJack RJ45-8Cat.5e 1208.10 | kus | 36 | 0 | 0
012 | 420216 | nosná maska pro 2xZásuvka ModularJack 5014E-B01018 | kus | 18 | 0 | 0
013 | 420297 | kryt zásuvky komunikační 5014E-A00100 | kus | 18 | 0 | 0
014 | 420391 | rámeček pro 1 přístroj Time 3901F-A00110 | kus | 18 | 0 | 0
| 420365 | SESTAVA zásuvka TV+R+SAT Time 5011-A3303 koncová |  | 6
015 | 420034 | strojek zásuvky TV+R+SAT 5011-A3303 (EU3303) konc | kus | 6 | 0 | 0
| 420312 | SESTAVA zásuvka TV+R Element 5011-A3607 průběžná |  | 6
016 | 420391 | rámeček pro 1 přístroj Time 3901F-A00110 | kus | 6 | 0 | 0
017 | 420284 | AVM553 venkovní 2MPX IP kamera (1920x1080) s WDR,ZOOM objektiv 2.8-12mm, inteligentní IR LED | kus | 9 | 0 | 0
018 | 420391 | instalace videokamer | kus | 9 | 0 | 0
019 | 420284 | AVH516 síťový Real-Time NVR videorekordér pro 16 IP-kamer, 2MPX/HD/Full HD/1080p, Push Messa | kus | 1 | 0 | 0
020 | 457315 | video tablo čtecí vč přísluš.(dle tech.zpravy) | kus | 1 | 0 | 0
021 | 457315 | tablo 1 video | kus | 1 | 0 | 0
022 | 457315 | tablo 2 video | kus | 1 | 0 | 0
023 | 456111 | snímač pohybu PIR JS-20 | kus | 18 | 0 | 0
024 | 456111 | magnetický kontakt | kus | 3 | 0 | 0
025 | 456111 | autonomní kouřový hlásič | kus | 6 | 0 | 0
026 | 456111 | vnitřní siréna | kus | 3 | 0 | 0
027 | 204211 | kabel SYKFY 3x2x0,5 | m | 250 | 0 | 0
028 | 321122 | trubka ohebná PVC monoflex 1416E | m | 250 | 0 | 0
029 | 456111 | EZS ústředna (výbava dle tech.zpravy) | kus | 1 | 0 | 0
030 | 456111 | EZS klávesnice | kus | 3 | 0 | 0
031 | 456111 | rozvaděč RACK (výbava dle tech.zprávy) | kus | 1 | 0 | 0
032 | 456111 | přepěťové ochrany pro komponenty IT,CCTV,... | kus | 1 | 0 | 0
033 | 456111 | protipožární ochrana prostupů | kus | 1 | 0 | 0
| 21-2 | Materiál zemní + stavební |  |  |  | 0
034 | 46383 | výstražná fólie šířka 0,34m | m | 50 | 0 | 0
035 | 46511 | roura optického kabelu a IT roz HDPE AS100 06050 | m | 200 | 0 | 0
| 21-3 | Elektromontáže |  |  |  | 0
036 | 210950322 | kabel pevně uložený jednotková hmotnost do 0,63kg | m | 150 | 0 | 0
037 | 210950321 | kabel pevně uložený jednotková hmotnost do 0,4kg | m | 120 | 0 | 0
038 | 210850127 | kabel TCEKY/TCEKE pevně uložený do 12P1 | m | 150 | 0 | 0
039 | 210850127 | kabel TCEKY/TCEKE pevně uložený do 12P1 | m | 120 | 0 | 0
040 | 210950341 | vodič/kabel v trubce jednotková hmotnost do 0,4kg | m | 915 | 0 | 0
041 | 210803501 | kabel koaxiální volně uložený | m | 150 | 0 | 0
042 | 210010003 | trubka plast ohebná,pod omítkou,typ 2323/pr.23 | m | 150 | 0 | 0
043 | 210010002 | trubka plast ohebná,pod omítkou,typ 2316/pr.16 | m | 200 | 0 | 0
044 | 210803501 | kabel koaxiální volně uložený | m | 200 | 0 | 0
045 | 210810008 | kabel(-CYKY) volně uložený do 3x6/4x4/7x2,5 | m | 200 | 0 | 0
046 | 210111312 | zásuvka domovní sdělovací 2násobná vč.zapojení | kus | 18 | 0 | 0
047 | 210111311 | zásuvka domovní sdělovací 1násobná vč.zapojení | kus | 6 | 0 | 0
048 | 210140496 | zvonkové tablo vč.zapojení | kus | 1 | 0 | 0
049 | 210140496 | tablo video 1 | kus | 1 | 0 | 0
050 | 210140496 | tablo video 2 | kus | 1 | 0 | 0
051 | 210140652 | snímač pohybu PIR | kus | 18 | 0 | 0
052 | 210140652 | magnetický kontakt | kus | 3 | 0 | 0
053 | 210140652 | kouřový hlásič | kus | 6 | 0 | 0
054 | 210140652 | vnitřní siréna | kus | 3 | 0 | 0
055 | 210950341 | vodič/kabel v trubce jednotková hmotnost do 0,4kg | m | 250 | 0 | 0
056 | 210010002 | trubka plast ohebná,pod omítkou,typ 2316/pr.16 | m | 250 | 0 | 0
057 | 210140652 | EZS ústředna | kus | 1 | 0 | 0
058 | 210140652 | EZS klávesnice | kus | 3 | 0 | 0
059 | 210140652 | rozvaděč RACK | kus | 1 | 0 | 0
060 | 210140652 | přepěťové ochrany | kus | 1 | 0 | 0
| 21-4 | Zemní práce |  |  |  | 0
061 | 460200165 | výkop kabel.rýhy šířka 35/hloubka 80cm tz.II/ko1.2 | m | 50 | 0 | 0
062 | 460490012 | výstražná fólie šířka nad 30cm | m | 50 | 0 | 0
063 | 460510031 | kabelový prostup z ohebné roury plast pr.110mm | m | 200 | 0 | 0
064 | 460560165 | zához kabelové rýhy šířka 35/hloubka 80cm tz.II | m | 50 | 0 | 0
065 | 460600001 | odvoz zeminy do 10km vč.poplatku za skládku | m3 | 0.3 | 0 | 0
066 | 460620015 | provizorní úprava terénu třída zeminy II | m2 | 17.5 | 0 | 0
| 21-5 | Ostatní náklady |  |  |  | 0
067 | 219002611 | vytvoření rýhy hl.do 30mm/š.do 30mm | m | 200 | 0 | 0
068 | 219002621 | vytvoření rýhy hl.do 50mm/š.do 70mm | m | 100 | 0 | 0
069 | 219002213 | vytvoření rýhy do 100x100x100mm | ks | 25 | 0 | 0
| 21-6 | Ostatní |  |  |  | 0
070 | 21-6-001 | Materiál podružný | % | 3 | 0 | 0
071 | 21-6-002 | PPV pro elektromontáže | % | 6 | 0 | 0
072 | 21-6-003 | PPV pro zemní práce | % | 5 | 0 | 0
073 | 21-6-004 | Kompletační činnost | kus | 1 | 0 | 0
074 | 21-6-005 | Revize | kus | 1 | 0 | 0
075 | 21-6-006 | Komplexní zkoušky | kus | 1 | 0 | 0
076 | 21-6-007 | Geodetické práce,vytyčení,vyjádř | kus | 1 | 0 | 0

## Vytápění
SOUPIS PRACÍ
Stavba: Zvýšení kapacity předškolního vzdělávání ve městě Ralsko |  |  |  | JKSO: 801 31 8 1
Část: Vytápění |  |  |  | Zpracoval:
Místo: Město Ralsko, část Kuřívody, p.p.č.5, 15/2, 15/4 a 15/5 v k.ú. Kuřívody |  |  |  | Datum:
Objednatel: Město Ralsko, Kuřívody 701, 471 24 Ralsko
Zhotovitel:
P.Č. | Kód položky | Popis | MJ | Množství celkem | Cena jednotková | Cena celkem
1 | 2 | 3 | 4 | 5 | 6 | 7
|  | Vytápění -celkem |  |  |  | 0
| PSV | Práce a dodávky PSV |  |  |  | 0
| 730-1 | Podlahové vytápění |  |  |  | 0
001 | 730-1-001 | Potrubí PEX 16x2 s protikyslíkovou zabranou (bez prořezu) 16x2 | m | 2425.06 |  | 0
002 | 730-1-002 | Ochraná trubka PVC na potrubí (bez prořezu) | m | 192 |  | 0
003 | 730-1-003 | Dilatační okrajová páska tl. 10mm | m | 583.7 |  | 0
004 | 730-1-004 | Dilatační pásy v ploše se stojánkem tl. 10mm | m | 78 |  | 0
Zkompletovaný rozdělovač pro podlah.vytápění vč.odvzdušnění, vypouštění,uzav.armatury,
držáku pro uchycení,teploměrů, průtokoměrů, skříň pod omítku
005 | 730-1-005 | R3 5 okruhů podlahového vytápění | kus | 1 |  | 0
006 | 730-1-006 | R1,2,4 9 okruhů podlahového vytápění | kus | 1 |  | 0
007 | 730-1-007 | VV25 Dozbrojení rozdělovačů- vyvaž.ventil DN25(1“) | kus | 4 |  | 0
008 | 730-1-008 | Stabilizátor tepelné izolace | kus | 2653 |  | 0
009 | 730-1-009 | Příchytka potrubí | kus | 5093 |  | 0
010 | 730-1-010 | Reflexní folie | m2 | 636.76 |  | 0
| 730-2 | Potrubí měděné vč. tvarovek, redukcí, návarků, šroubení a kotvení potrubí |  |  |  | 0
Potrubí měděné polotvrdé spojované měkkým pájením, vč. tvarovek, redukcí, návarků a kotvení potrubí
011 | 730-2-001 | Cu 22,0x1,0 mm | m | 84 |  | 0
012 | 730-2-002 | Cu 28,0x1,5 mm | m | 24 |  | 0
| 730-3 | Izolace na potrubí |  |  |  | 0
Izolace termoizolační trubicí z pěnového polyetylenu, laminovaná zesílenou hliníkovou fólií, λ=0,038 W/mK.
013 | 730-3-001 | Izolace tl. 25 mm + polep AL fólií na potrubí DN 22,0x1,0 mm | m | 84 |  | 0
014 | 730-3-002 | Izolace tl. 25 mm + polep AL fólií na potrubí DN 28,0x1,5 mm | m | 24 |  | 0
| 730-4 | Montáž+ostatní |  |  |  | 0
015 | 730-4-001 | Montáž, pomocný a doplňující materiál, revize | kus | 1 |  | 0
016 | 730-4-002 | Přípojka teplovodu | m | 10 |  | 0
017 | 730-4-003 | Směšovací stanice vč.regulace a regul.ventilů | kus | 1 |  | 0
018 | 730-4-004 | Stavební přípomoce | hod. | 50 |  | 0
019 | 730-4-005 | Tříkolové, hydraulické vyregulování systému | hod. | 16 |  | 0
020 | 730-4-006 | Topná zkouška celého zařízení 72 hodin | kus | 1 |  | 0
021 | 730-4-007 | Zaškolení obsluhy, provozní řád | hod. | 4 |  | 0
022 | 730-4-008 | Proplach soustavy | kus | 1 |  | 0
023 | 730-4-009 | Doprava | kus | 1 |  | 0
024 | 730-4-010 | Přesun hmot | kus | 1 |  | 0
025 | 730-4-011 | Dokumentace skutečného provedení (3x výtisk + digitálně) | kus | 1 |  | 0
026 | 730-4-012 | Koordinace | kus | 1 |  | 0

## Vzduchotechnika
SOUPIS PRACÍ
Stavba: Zvýšení kapacity předškolního vzdělávání ve městě Ralsko |  |  |  | JKSO: 801 31 8 1
Část: Vzduchotechnika |  |  |  | Zpracoval:
Místo: Město Ralsko, část Kuřívody, p.p.č.5, 15/2, 15/4 a 15/5 v k.ú. Kuřívody |  |  |  | Datum:
Objednatel: Město Ralsko, Kuřívody 701, 471 24 Ralsko
Zhotovitel:
P.Č. | Kód položky | Popis | MJ | Množství celkem | Cena jednotková | Cena celkem
1 | 2 | 3 | 4 | 5 | 6 | 7
|  | Vzduchotechnika -celkem |  |  |  | 0
| M | Montáže |  |  |  | 0
| 24-1 | VZT 1 - Pavilon A |  |  |  | 0
001 | 2016-01-01 | Kompaktní větrací jednotka s rekuperací tepla max.vzduchový výkon - přívod 1070 m3/h (250 Pa); odvod 1070 m3/h (250 Pa) el. příkon pro dimenzování - přívod 0,78 kW (230 V); odvod 0,78 kW (230 V) včetně bypassové klapky; včetně digitální regulace odvod kondenzátu do nejbližšího odpadu 2xØ32 mm, stojaté provedení, hmotnost 333 kg | kus | 1 |  | 0
002 | 2016-02-01 | Tlumič hluku do kruhového potrubí - Ø 315 mm | kus | 2 |  | 0
003 | 2016-03-01 | Talířový ventil - odvodní - Ø 160 mm | kus | 2 |  | 0
004 | 2016-04-01 | Talířový ventil - odvodní - Ø 100 mm | kus | 16 |  | 0
005 | 2016-05-01 | Vyústka komfortní - dvouřadá přívodní - 400x75 mm | kus | 6 |  | 0
006 | 2016-06-01 | Vyústka komfortní - dvouřadá přívodní - 300x75 mm | kus | 4 |  | 0
007 | 2016-07-01 | Regulační klapka ruční - kruhová - Ø 315 mm | kus | 1 |  | 0
008 | 2016-08-01 | Regulační klapka ruční - kruhová - Ø 200 mm | kus | 1 |  | 0
009 | 2016-09-01 | Protidešťová žaluzie - 450x450 mm | kus | 1 |  | 0
010 | 2016-10-01 | Žaluziová klapka - 300x300 mm | kus | 1 |  | 0
011 | 2016-11-01 | Dveřní mřížka min. průřezu 450x80 mm | kus | 1 |  | 0
012 |  | Čtyřhranné potrubí do obvodu 1200 mm vč. tvarovek | m | 8 |  | 0
013 |  | Kruhové ocelové potrubí vč. tvarovek - Ø 315 mm | m | 33 |  | 0
014 |  | Kruhové ocelové potrubí vč. tvarovek - Ø 200 mm | m | 18 |  | 0
015 |  | Kruhové ocelové potrubí vč. tvarovek - Ø 160 mm | m | 20 |  | 0
016 |  | Kruhové ocelové potrubí vč. tvarovek - Ø 100 mm | m | 13 |  | 0
017 |  | Tepelná izolace pro vzduchotechniku - izolační pásy tl. 25 mm | m2 | 5 |  | 0
018 |  | Montážní a závěsový materiál | kg | 40 |  | 0
019 |  | Spojovací a těsnící materiál | kg | 15 |  | 0
| 24-2 | VZT 2 - Pavilon B+C |  |  |  | 0
020 | 2016-01-02 | Kompaktní větrací jednotka s rekuperací tepla max.vzduchový výkon - přívod 1180 m3/h (250 Pa); odvod 1180 m3/h (250 Pa) el. příkon pro dimenzování - přívod 0,78 kW (230 V); odvod 0,78 kW (230 V) včetně bypassové klapky; včetně digitální regulace odvod kondenzátu do nejbližšího odpadu 2xØ32 mm, stojaté provedení, hmotnost 333 kg | kus | 1 |  | 0
021 | 2016-02-02 | Tlumič hluku do kruhového potrubí - Ø 250 mm | kus | 4 |  | 0
022 | 2016-03-02 | Talířový ventil - odvodní - Ø 160 mm | kus | 3 |  | 0
023 | 2016-04-02 | Talířový ventil - odvodní - Ø 100 mm | kus | 15 |  | 0
024 | 2016-05-02 | Vyústka komfortní - dvouřadá přívodní - 400x75 mm | kus | 6 |  | 0
025 | 2016-06-02 | Vyústka komfortní - dvouřadá přívodní - 300x75 mm | kus | 6 |  | 0
026 | 2016-07-02 | Regulační klapka ruční - kruhová - Ø 250 mm | kus | 1 |  | 0
027 | 2016-08-02 | Regulační klapka ruční - kruhová - Ø 200 mm | kus | 2 |  | 0
028 | 2016-09-02 | Požární klapka kruhová Ø 200 mm - ruční a teplotní - odolnost dle PBŘ | kus | 2 |  | 0
029 | 2016-10-02 | Protidešťová žaluzie - 450x450 mm | kus | 1 |  | 0
030 | 2016-11-02 | Žaluziová klapka - 300x300 mm | kus | 1 |  | 0
031 | 2016-12-02 | Dveřní mřížka min. průřezu 450x80 mm | kus | 4 |  | 0
032 |  | Čtyřhranné potrubí do obvodu 1200 mm vč. tvarovek | m | 10 |  | 0
033 |  | Kruhové ocelové potrubí vč. tvarovek - Ø 315 mm | m | 3 |  | 0
034 |  | Kruhové ocelové potrubí vč. tvarovek - Ø 250 mm |  | 25 |  | 0
035 |  | Kruhové ocelové potrubí vč. tvarovek - Ø 200 mm | m | 33 |  | 0
036 |  | Kruhové ocelové potrubí vč. tvarovek - Ø 160 mm | m | 20 |  | 0
037 |  | Kruhové ocelové potrubí vč. tvarovek - Ø 100 mm | m | 5 |  | 0
038 |  | Tepelná izolace pro vzduchotechniku - izolační pásy tl. 25 mm | m2 | 4.5 |  | 0
039 |  | Montážní a závěsový materiál | kg | 35 |  | 0
040 |  | Spojovací a těsnící materiál | kg | 15 |  | 0
| 24-3 | Ostatní |  |  |  | 0
041 | 24-3-001 | Montáž VZT zařízení | hod | 30 |  | 0
042 | 24-3-002 | M+R | Kč | 1 |  | 0
043 | 24-3-003 | Doprava veškerého zařízení | kus | 1 |  | 0
044 | 24-3-004 | Seřízení a zaregulování VZT rozvodů a koncových prvků | hod | 18 |  | 0
045 | 24-3-005 | Protokoly, revize, zkoušky | kus | 1 |  | 0

## Vnitřní vybavení
SOUPIS PRACÍ
Stavba: Zvýšení kapacity předškolního vzdělávání ve městě Ralsko |  |  |  | JKSO: 801 31 8 1
Část: Vnitřní vybavení |  |  |  | Zpracoval:
Místo: Město Ralsko, část Kuřívody, p.p.č.5, 15/2, 15/4 a 15/5 v k.ú. Kuřívody |  |  |  | Datum:
Objednatel: Město Ralsko, Kuřívody 701, 471 24 Ralsko
Zhotovitel:
P.Č. | Kód položky | Popis | MJ | Množství celkem | Cena jednotková | Cena celkem
1 | 2 | 3 | 4 | 5 | 6 | 7
|  | Vnitřní vybavení -celkem |  |  |  | 0
| PSV | Práce a dodávky PSV |  |  |  | 0
| 766-1 | Nábytek a doplňky |  |  |  | 0
001 | PC-766-1-1 | Kuchyňská linka (výdejny, přípravna) | kus | 4 |  | 0
002 | PC-766-1-2 | Kancelářský stůl s kontejnerem s přídavným samostatným stolem umístěným do L ředitelna | kus | 1 |  | 0
003 | PC-766-1-3 | Kancelářský stůl účtárna + herna pavilon | kus | 3 |  | 0
004 | PC-766-1-4 | Oboustranný učitelský stůl | kus | 2 |  | 0
005 | PC-766-1-5 | Pojízdné šuplíkové uzamykatelné kontejnery | kus | 4 |  | 0
006 | PC-766-1-6 | Kancelářská židle (soubor) | kus | 8 |  | 0
007 | PC-766-1-7 | Konferenční židle (soubor) | kus | 10 |  | 0
008 | PC-766-1-8 | Stůl sborovna | kus | 1 |  | 0
009 | PC-766-1-9 | Šatnová stěna (ředitelna, sborovna) | kus | 2 |  | 0
010 | PC-766-1-10 | Šatní skříň (šatny učitelek) | kus | 2 |  | 0
011 | PC-766-1-11 | Lavička na přezouvání (šatna učitelek) | kus | 2 |  | 0
012 | PC-766-1-12 | Skříně uzamykatelné kabinety | kus | 8 |  | 0
013 | PC-766-1-13 | Šanonová stěna uzamykatelná ředitelna | kus | 1 |  | 0
014 | PC-766-1-14 | Šanonové skříně (sestava) kabinety | kus | 2 |  | 0
015 | PC-766-1-15 | Sestava skříněk na šanony účtárna | kus | 1 |  | 0
016 | PC-766-1-16 | Sestava poliček ředitelna | kus | 1 |  | 0
017 | PC-766-1-17 | Sestava poliček sborovna | kus | 1 |  | 0
018 | PC-766-1-18 | Regály na pracovní pomůcky (sklady/kabinety) | kus | 2 |  | 0
019 | PC-766-1-19 | Sestava regálů (sklad) | kus | 1 |  | 0
020 | PC-766-1-20 | Police na úklidové prostředky | kus | 2 |  | 0
021 | PC-766-1-21 | Skříňka kombinovaná | kus | 2 |  | 0
022 | PC-766-1-22 | Doumístná pohovka (kabinety) | kus | 2 |  | 0
023 | PC-766-1-23 | Sestava šatních skříněk s lavičkou pro 5 dětí (soubor) | kus | 11 |  | 0
024 | PC-766-1-24 | Sestava šatních skříněk s lavičkou pro 2 děti (soubor) | kus | 1 |  | 0
025 | PC-766-1-25 | Skříňka na hračky | kus | 4 |  | 0
026 | PC-766-1-26 | Skříňka s dveřmi a 2 policemi | kus | 5 |  | 0
027 | PC-766-1-27 | Skříňka s posuvnými dveřmi a 8 plastovými zásuvkami | kus | 5 |  | 0
028 | PC-766-1-28 | Skříňka s plastovými zásuvkami | kus | 5 |  | 0
029 | PC-766-1-29 | Skříňka členěná na polovinu s dvířkami a 4 plastovými zásuvkami | kus | 2 |  | 0
030 | PC-766-1-30 | Herní sestava kuchyňka | kus | 3 |  | 0
031 | PC-766-1-31 | Herní sestava dílnička | kus | 2 |  | 0
032 | PC-766-1-32 | Kovový sušák na výkresy | kus | 2 |  | 0
033 | PC-766-1-33 | Dětské židle mix v. 26, 28, 30 (soubor) | kus | 57 |  | 0
034 | PC-766-1-34 | Dětský stolek mix velikostí v. 50 - 52 pro max. 6 dětí (soubor) | kus | 12 |  | 0
035 | PC-766-1-35 | Švédská lavička na cvičení 2m | kus | 2 |  | 0
036 | PC-766-1-36 | Švédská lavička na cvičení 3m | kus | 2 |  | 0
037 | PC-766-1-37 | Ribstol 220 x 70 cm | kus | 2 |  | 0
038 | PC-766-1-38 | Úložná skříň na matrace a lůžkoviny | kus | 2 |  | 0
039 | PC-766-1-39 | Úložná skříň na matrace a lůžkoviny pavilon | kus | 1 |  | 0
040 | PC-766-1-40 | Trojdílná skříň na výtvarnou výchovu | kus | 2 |  | 0
041 | PC-766-1-41 | Dekorovaný pojízdný stojan na ručníky pro 10 dětí | kus | 4 |  | 0
042 | PC-766-1-42 | Dekorovaný pojízdný stojan na ručníky pro 5 dětí | kus | 2 |  | 0
043 | PC-766-1-43 | Dekorovaný pojízdný stojan na ručníky pro 7 dětí | kus | 1 |  | 0
044 | PC-766-1-44 | Stůl na přípravu jídla | kus | 1 |  | 0
045 | PC-766-1-45 | Dekorace umývárny | kus | 7 |  | 0
046 | PC-766-1-46 | Elektronický zásobník na papírové ručníky v roli | kus | 3 |  | 0
047 | PC-766-1-47 | Úklidový vozík | kus | 1 |  | 0
048 | PC-766-1-48 | Provázková nástěnka | kus | 5 |  | 0
049 | PC-766-1-49 | Korková nástěnka | kus | 3 |  | 0
050 | PC-766-1-50 | Dekorace | kus | 7 |  | 0
051 | PC-766-1-51 | Magnetické tabule | kus | 3 |  | 0
052 | PC-766-1-52 | Značkovníky | kus | 3 |  | 0
053 | PC-766-1-53 | Hodiny | kus | 3 |  | 0
054 | PC-766-1-54 | Zrcadla | kus | 3 |  | 0
| 766-2 | IT a elektro |  |  |  | 0
055 | PC-766-2-1 | Interaktivní tabule Smart board (SW, datový projektor, notebook, ozvučení, pojezd, instalace, doprava, školení obsluhy) | kus | 1 |  | 0
056 | PC-766-2-2 | Interaktivní tabule Smart board (SW, datový projektor, notebook, ozvučení, pojezd, instalace, doprava, školení obsluhy) | kus | 1 |  | 0
057 | PC-766-2-3 | PC sestava (PC, klávesnice, myš) - ředitelna | kus | 1 |  | 0
058 | PC-766-2-4 | PC sestava (PC, klávesnice, myš) - herny | kus | 2 |  | 0
059 | PC-766-2-5 | Televize | kus | 3 |  | 0
060 | PC-766-2-6 | Multifunkční barevná tiskárna (tisk, skener, kopírka) | kus | 1 |  | 0
061 | PC-766-2-7 | Kopírka A4 černobílá | kus | 3 |  | 0
062 | PC-766-2-8 | Vysavač s vodním filtrem | kus | 1 |  | 0
063 | PC-766-2-9 | Přenosné digitální piano | kus | 1 |  | 0
064 | PC-766-2-10 | Digitální piano | kus | 1 |  | 0
065 | PC-766-2-11 | Myčka | kus | 2 |  | 0
066 | PC-766-2-12 | Chladnička | kus | 3 |  | 0
| 766-3 | Kompenzační pomůcky |  |  |  | 0
067 | PC-766-3-1 | Kostkoviště | kus | 2 |  | 0
068 | PC-766-3-2 | Interaktivní slunce | kus | 2 |  | 0
069 | PC-766-3-3 | Terapeutická houpačka | kus | 2 |  | 0
070 | PC-766-3-4 | Tablety | kus | 6 |  | 0
071 | PC-766-3-5 | Soubor výukových programů pro děti s postižením pro předškoláky a první stupeň základních a speciálních škol - multilicence | kus | 1 |  | 0
| 766-4 | Vnitřní vybavení nezpůsobilé |  |  |  | 0
072 | PC-766-4-1 | Odkládací stolek (kabinety) | kus | 2 |  | 0
073 | PC-766-4-2 | Herní sestava kadeřnice | kus | 2 |  | 0
074 | PC-766-4-3 | Herní sestava obývací pokojík | kus | 2 |  | 0
075 | PC-766-4-4 | Žíněnka 100 x 50 x 3 cm | kus | 4 |  | 0
076 | PC-766-4-5 | Matrace 125 | kus | 22 |  | 0
077 | PC-766-4-6 | Matrace 133,5 | kus | 25 |  | 0
078 | PC-766-4-7 | Stohovatelné plastové lehátka 133,5 cm | kus | 22 |  | 0
079 | PC-766-4-8 | Prostěradlo | kus | 47 |  | 0
080 | PC-766-4-9 | Povlečení - deka, polštář | kus | 47 |  | 0
081 | PC-766-4-10 | Deky na přikrytí z dutého vlákna | kus | 47 |  | 0
082 | PC-766-4-11 | Zrcadla (průměr 38 cm) | kus | 12 |  | 0
083 | PC-766-4-12 | Odpadkový koš na papír | kus | 7 |  | 0
084 | PC-766-4-13 | Odpadkový koš na tříděný odpad (herny, sborovna) | kus | 3 |  | 0
085 | PC-766-4-14 | Odpadkový koš na tříděný odpad (přípravna jídel - 4 části - plast, papír, sklo, kartony) | kus | 4 |  | 0
086 | PC-766-4-15 | Odpadkový koš | kus | 8 |  | 0
087 | PC-766-4-16 | Odpadkový koš dětský | kus | 6 |  | 0
088 | PC-766-4-17 | Odpadkový koš WC | kus | 3 |  | 0
089 | PC-766-4-18 | Odpadkový koš na použité papírové ručníky | kus | 3 |  | 0
090 | PC-766-4-19 | WC štětka na zdi | kus | 16 |  | 0
091 | PC-766-4-20 | Zásobník toaletního papíru | kus | 6 |  | 0
092 | PC-766-4-21 | Dávkovač na pěnové mýdlo | kus | 15 |  | 0
093 | PC-766-4-22 | Označení dveří | kus | 25 |  | 0
095 | PC-766-4-24 | CD a DVD přehrávač | kus | 3 |  | 0
097 | PC-766-4-26 | Magnetická stavebnice pro procvičování jemné motoriky | kus | 4 |  | 0
098 | PC-766-4-27 | Hlavolam pro rozvoj abstraktního myšlení | kus | 2 |  | 0
099 | PC-766-4-28 | Stavebnice pro rozvoj intelektu | kus | 2 |  | 0
100 | PC-766-4-29 | Držák na štětce a tužky | kus | 5 |  | 0
101 | PC-766-4-30 | Padák pro děti 6 m 16 držadel | kus | 2 |  | 0
102 | PC-766-4-31 | Chůdy pro procvičování hrubé motoriky | kus | 5 |  | 0
103 | PC-766-4-32 | Barevný kód - hra pro rozvoj IQ, logické myšlelní, prostorovou představivost, koncentraci a plánování | kus | 2 |  | 0

## Sadové úpravy
SOUPIS PRACÍ
Stavba: Zvýšení kapacity předškolního vzdělávání ve městě Ralsko |  |  |  | JKSO: 801 31 8 1
Část: Sadové úpravy, herní prvky a mobiliář |  |  |  | Zpracoval:
Místo: Město Ralsko, část Kuřívody, p.p.č.5, 15/2, 15/4 a 15/5 v k.ú. Kuřívody |  |  |  | Datum:
Objednatel: Město Ralsko, Kuřívody 701, 471 24 Ralsko
Zhotovitel:
P.Č. | Kód položky | Popis | MJ | Množství celkem | Cena jednotková | Cena celkem
1 | 2 | 3 | 4 | 5 | 6 | 7
|  | Sadové úpravy, herní prvky a mobiliář -celkem |  |  |  | 0
| HSV | Práce a dodávky HSV |  |  |  | 0
| 1 | Sadové úpravy |  |  |  | 0
001 | PC-180-1-1 | Zemina zahradní na vyrovnání pozemku | m3 | 35 |  | 0
002 | PC-180-1-2 | Rašelinový substrát (A) na výsadbu rostlin | m3 | 12 |  | 0
003 | PC-180-1-3 | Rostliny dle projektu (16 stromů+470 rostlin) | kus | 1 |  | 0
004 | PC-180-1-4 | Borka na záhony | m3 | 27.28 |  | 0
005 | PC-180-1-5 | Geotextilie záhony (započítán přesah 20%) | m2 | 603.9 |  | 0
006 | PC-180-1-6 | Geotextilie traviny (200g/m2) | m2 | 30 |  | 0
007 | PC-180-1-7 | Travní osivo | kg | 130.8 |  | 0
008 | PC-180-1-8 | Kámen solitérní | t | 5.3 |  | 0
009 | PC-180-1-9 | Obrubníky podle záhonů plast | m | 315 |  | 0
010 | PC-180-1-10 | Chem.prostředek na odstranění plevelu | l | 1 |  | 0
011 | PC-180-1-11 | Ostatní materiál ( dráty, stojky) | kus | 1023 |  | 0
012 | PC-180-1-12 | Kačírek | t | 6.32 |  | 0
013 | PC-180-1-13 | Praný kačírek | t | 12.6 |  | 0
014 | PC-180-1-14 | Kůly ke stromkům 2,5 x 0,06, úvazky a proklady | kus | 32 |  | 0
015 | PC-180-1-15 | Hnojivo -tablety | kus | 50 |  | 0
|  | Materiál - celkem |  |  |  | 0
016 | PC-180-2-1 | Demolice a vyčištění ploch, přesazování a uklid mater. | kus | 1 |  | 0
017 | PC-180-2-2 | Prořez a likvidace dřevin, kořenů a pařezů | kus | 1 |  | 0
018 | PC-180-2-3 | Vyměření a vytýčení záhonů dle dokumentace | kus | 1 |  | 0
019 | PC-180-2-4 | Teréní práce strojovou mechanizací bagr, nákladní auto | hod. | 24 |  | 0
020 | PC-180-2-5 | Ruční modelace terénu na záhony | m2 | 341 |  | 0
021 | PC-180-2-6 | Rozvození zeminy ruční práce a vyrovnání pozemku | m3 | 35 |  | 0
022 | PC-180-2-7 | Kultivace a vertikutace travnatých ploch | m2 | 3924 |  | 0
023 | PC-180-2-8 | Úprava půdy před setím , setí travnatých ploch | m2 | 3924 |  | 0
024 | PC-180-2-9 | Dohnojení ploch | m2 | 4265 |  | 0
025 | PC-180-2-10 | Příprava půdy před výsadbou | m2 | 341 |  | 0
026 | PC-180-2-11 | Natahování fólií | m2 | 633.9 |  | 0
027 | PC-180-2-12 | Roznošení rostlin a strromů dle projektu | kus | 1 |  | 0
028 | PC-180-2-13 | Výsadba rostlin | kus | 470 |  | 0
029 | PC-180-2-14 | Výsadba stromy | kus | 16 |  | 0
030 | PC-180-2-15 | Zakůrování plochy | m2 | 27.28 |  | 0
031 | PC-180-2-16 | Zálivka rostlin | m3 | 12.5 |  | 0
032 | PC-180-2-17 | Stavba obrubníků okolo záhonů | m | 315 |  | 0
033 | PC-180-2-18 | Manipulace s kameny na stavbu strojem | hod. | 5.3 |  | 0
034 | PC-180-2-19 | Rovnání kamene a kačírku ruční práce | m3 | 11.62 |  | 0
035 | PC-180-2-20 | Rozvození nového substrátu zahr.A na pozemek | m3 | 12 |  | 0
036 | PC-180-2-21 | Naložení odpadu drny, kamení | m3 | 28 |  | 0
037 | PC-180-2-22 | Chemické ošetření | m2 | 4265 |  | 0
038 | PC-180-2-23 | Nakládání a vykládka rostlin a stromů | kus | 1 |  | 0
039 | PC-180-2-24 | Ostatní a drobné práce (úklid, oddrnění pod ploty, zametání) | kus | 1 |  | 0
040 | PC-180-2-25 | Upevnění stromů | kus | 32 |  | 0
041 | PC-180-2-26 | Manipulace s kůrou stroji | m2 | 27.28 |  | 0
|  | Materiál - celkem |  |  |  | 0
042 | PC-180-3-1 | Doprava rostlin 2x | kus | 2 |  | 0
043 | PC-180-3-2 | Doprava kůry, naložení,složení 2x | kus | 2 |  | 0
044 | PC-180-3-3 | Doprava strojů, lidí a nářadí na celou rekonstrukci | kus | 1 |  | 0
045 | PC-180-3-4 | Doprava materiálu -zemina | t | 16 |  | 0
046 | PC-180-3-5 | Doprava kačírku | t | 6.32 |  | 0
047 | PC-180-3-6 | Odvoz odpadu celkem netříděný na skládku | kus | 1 |  | 0
048 | PC-180-3-7 | Doprava obrubníků, a písku | kus | 1 |  | 0
049 | PC-180-3-8 | Doprava, kůly, ostatní drobný materiál na stavbu | kus | 1 |  | 0
050 | PC-180-3-9 | Doprava kamenů , naložení a složení | t | 3 |  | 0
051 | PC-180-3-10 | Doprava stavebních strojů | kus | 3 |  | 0
|  | Doprava - celkem |  |  |  | 0
|  | Celková plocha zahrady | m2 | 5602
|  | Celková zastavěná plocha | m2 | 1337
|  | Celková plocha -záhony | m2 | 341
|  | Celková plocha -oddrněné záhony | m2 | 304
|  | Celková plocha -chemicky ošetřená plocha | m2 | 4265
|  | Celková plocha -stávající záhony | m2 | 37
|  | Celková plocha -trávníky | m2 | 3924
|  | Celková plocha -nové trávníky | m2 | 3924
|  | Celkové množství kačírku | t | 6.32
|  | Plocha -herní prvky s ochrannou zónou | m2 | 232
|  | Plastové obrubníky okolo záhonů C+E | m | 315
|  | Praný kačírek | m2 | 31.6
|  | Počet rostlin | kus | 486
| 2 | Herní prvky a mobiliář |  |  |  | 0
052 | PC-950-1 | výukový altán | kus | 1 |  | 0
053 | PC-950-2 | mlhoviště | kus | 1 |  | 0
054 | PC-950-3 | trojkladina | kus | 1 |  | 0
055 | PC-950-4 | šplhací sestava | kus | 1 |  | 0
056 | PC-950-5 | kreslící dvojtabule | kus | 1 |  | 0
057 | PC-950-6 | kreslící tabule s počitadlem | kus | 1 |  | 0
058 | PC-950-7 | houpadlo pružina auto | kus | 1 |  | 0
059 | PC-950-8 | houpadlo pružina motorka | kus | 1 |  | 0
060 | PC-950-9 | houpadlo pružina pro 4 děti kytka | kus | 1 |  | 0
061 | PC-950-10 | herní sestava hrad | kus | 1 |  | 0
062 | PC-950-11 | odpadkový koš | kus | 5 |  | 0
063 | PC-950-12 | lavička bez opěradla | kus | 3 |  | 0
064 | PC-950-13 | sestava laviček (stolek a 2 lavičky) | kus | 3 |  | 0
065 | PC-950-14 | dopadové plochy | kus | 2 |  | 0
066 | PC-950-15 | Instalace | kus | 1 |  | 0

## Povinná publicita
SOUPIS PRACÍ
Stavba: Zvýšení kapacity předškolního vzdělávání ve městě Ralsko |  |  |  | JKSO: 801 31 8 1
Část: Povinná publicita |  |  |  | Zpracoval:
Místo: Město Ralsko, část Kuřívody, p.p.č.5, 15/2, 15/4 a 15/5 v k.ú. Kuřívody |  |  |  | Datum:
Objednatel: Město Ralsko, Kuřívody 701, 471 24 Ralsko
Zhotovitel:
P.Č. | Kód položky | Popis | MJ | Množství celkem | Cena jednotková | Cena celkem
1 | 2 | 3 | 4 | 5 | 6 | 7
|  | Povinná publicita -celkem |  |  |  | 0
| PSV | Práce a dodávky PSV |  |  |  | 0
| 767-1 | Konstrukce kovové doplňkové stavební |  |  |  | 0
001 | PC-767-1-1 | Billboard na staveniště (5,1x2,4m), barevný, plachta kotvená na sloupcích, text bude dodán -včetně designu a instalace | kus | 1 |  | 0
002 | PC-767-1-2 | Pamětní deska (0,3x0,4m), hliníkový sendvič, tisk plnobarevný s laminací -včetně designu a instalace | kus | 1 |  | 0

## Vedlejší výdaje stavby
SOUPIS PRACÍ
Stavba: Zvýšení kapacity předškolního vzdělávání ve městě Ralsko |  |  |  | JKSO: 801 31 8 1
Část: Vedlejší výdaje stavby |  |  |  | Zpracoval:
Místo: Město Ralsko, část Kuřívody, p.p.č.5, 15/2, 15/4 a 15/5 v k.ú. Kuřívody |  |  |  | Datum:
Objednatel: Město Ralsko, Kuřívody 701, 471 24 Ralsko
Zhotovitel:
P.Č. | Kód položky | Popis | MJ | Množství celkem | Cena jednotková | Cena celkem | Hmotnost jednotková | Hmotnost celkem
1 | 2 | 3 | 4 | 5 | 6 | 7 | 9 | 10
|  | Vedlejší výdaje stavby -celkem |  |  |  | 0
1 |  | 1.1 - Architektonicko-stavební řešení -celkem |  |  |  | 0
| HSV | Práce a dodávky HSV |  |  |  | 0
| 5 | Komunikace |  |  |  | 0
059 | 571901100RXX | Doplnění stávajícího chodníku-přístupový chodník | m2 | 115.1 |  | 0 | 0.596 | 68.5996
|  | 51,80+63,30 | m2 | 115.1
060 | 571901110RXX | Oprava stávajícího chodníku | m2 | 21.2 |  | 0 | 0.45 | 9.54
|  | 21.2 | m2 | 21.2
061 | 571901130RXX | Bezbariérové stání pro OA | m2 | 33.2 |  | 0 | 0.784 | 26.0288
|  | ozn.19: 33,20 |  | 33.2
062 | 591104100RXX | Plochy venkovní z protiskluzové dlažby | m2 | 56.68 |  | 0 | 0.627 | 35.5384
|  | 119 Terasa: 3,60 | m2 | 3.6
|  | 127 Terasa: 10,80 | m2 | 10.8
|  | 129 Zastřešený vstup: 19,40 | m2 | 19.4
|  | 130 Terasa: 18,40 | m2 | 18.2
|  | přístavek: 4,68 | m2 | 4.68
|  | celkem | m2 | 56.68
| 9 | Ostatní konstrukce a práce, bourání, přesun hmot |  |  |  | 0
098 | 998011001R00 | Přesun pro budovy zděné výšky do 6 m | t | 139.7068 |  | 0
|  | výměra dle výpočtu: | t | 139.7068 |  |  |  | 139.7068
2 |  | 1.4 - Elektroinstalace-silnoproud |  |  |  | 0
| M | Montáže |  |  |  | 0
| 21-1 | Dodávky zařízení |  |  |  | 0
002 | 509131 | B ISRAC4KO4V160/ND1050I3 35W | kus | 50 |  | 0
003 | 509102 | G LLL2RMKO4V1/1400ND 40W | kus | 38 |  | 0
004 | 513515 | H svítidlo záři OP E IP40/T8 24255 | kus | 14 |  | 0
005 | 523175 | svítidlo záři PC E/1F/IP66/T8 90356 | kus | 3 |  | 0
006 | 523366 | SVITIDLO PC ET5 IP66 /90760/ | kus | 3 |  | 0
007 | 513301 | svítidlo záři 113W (118W) pod linku | kus | 1 |  | 0
008 | 509101 | F BRSB4KO375V2/ND | kus | 17 |  | 0
009 | 511502 | svít žár IN-12U7/264 E27 IP43 pr350 41421 | kus | 3 |  | 0
010 | 552431 | nouzové svítidlo LED-Em/IP65 3hod | kus | 20 |  | 0
011 | 521024 | 1x26 LED 4000K IP65 | kus | 4 |  | 0
| 21-2 | Materiál elektromontážní |  |  |  | 0
042 | 592126 | zářivka lineární T8 pr26mm/L1200mm/G13 36W | kus | 22 |  | 0
043 | 592126 | zářivka lineární T8 pr26mm/L1200mm/G13 36W | kus | 6 |  | 0
044 | 523366 | svítidlo záři 235 /IP44/T5 | kus | 2 |  | 0
045 | 592154 | zářivka lineární T5 HE pr16mm/L1449mm/G5 35W | kus | 4 |  | 0
046 | 592154 | zářivka lineární T5 HE pr16mm/L1449mm/G5 35W | kus | 6 |  | 0
047 | 592123 | zářivka lineární T8 pr26mm/L590mm/G13 18W | kus | 1 |  | 0
048 | 591121 | žárovka E27 220V/do 100W | kus | 3 |  | 0
| 21-4 | Elektromontáže |  |  |  | 0
103 | 210201022 | svítidlo zářivkové vestavné/2 zdroje | kus | 50 |  | 0
104 | 210201001 | svítidlo zářivkové bytové stropní/1 zdroj | kus | 38 |  | 0
105 | 210201002 | svítidlo zářivkové bytové stropní/2 zdroje | kus | 14 |  | 0
106 | 210201102 | svítidlo zářivkové průmyslové stropní/2 zdroje | kus | 3 |  | 0
107 | 210201102 | svítidlo zářivkové průmyslové stropní/2 zdroje | kus | 2 |  | 0
108 | 210201102 | svítidlo zářivkové průmyslové stropní/2 zdroje | kus | 3 |  | 0
109 | 210201001 | svítidlo zářivkové bytové stropní/1 zdroj | kus | 1 |  | 0
110 | 210201001 | svítidlo zářivkové bytové stropní/1 zdroj | kus | 17 |  | 0
111 | 210200041 | svítidlo žárovkové nástěnné/1 zdroj | kus | 3 |  | 0
112 | 210201201 | nouzové orientační svítidlo zářivkové | kus | 20 |  | 0
113 | 210201101 | svítidlo zářivkové průmyslové stropní/1 zdroj | kus | 4 |  | 0
| 21-6 | Ostatní náklady |  |  |  | 0
147 | 218009001 | poplatek za recyklaci svítidla | kus | 50 |  | 0
148 | 218009001 | poplatek za recyklaci svítidla | kus | 38 |  | 0
149 | 218009001 | poplatek za recyklaci svítidla | kus | 14 |  | 0
150 | 218009011 | poplatek za recyklaci světelného zdroje | kus | 22 |  | 0
151 | 218009001 | poplatek za recyklaci svítidla | kus | 3 |  | 0
152 | 218009011 | poplatek za recyklaci světelného zdroje | kus | 6 |  | 0
153 | 218009001 | poplatek za recyklaci svítidla | kus | 2 |  | 0
154 | 218009011 | poplatek za recyklaci světelného zdroje | kus | 4 |  | 0
155 | 218009001 | poplatek za recyklaci svítidla | kus | 3 |  | 0
156 | 218009011 | poplatek za recyklaci světelného zdroje | kus | 6 |  | 0
157 | 218009001 | poplatek za recyklaci svítidla | kus | 1 |  | 0
158 | 218009011 | poplatek za recyklaci světelného zdroje | kus | 1 |  | 0
159 | 218009001 | poplatek za recyklaci svítidla | kus | 17 |  | 0
160 | 218009001 | poplatek za recyklaci svítidla | kus | 20 |  | 0
161 | 218009011 | poplatek za recyklaci světelného zdroje | kus | 20 |  | 0
162 | 218009001 | poplatek za recyklaci svítidla | kus | 4 |  | 0
3 |  | 1.5. - Elektronické komunikace |  |  |  | 0
| M | Montáže |  |  |  | 0
| 21-1 | Materiál elektromontážní |  |  |  | 0
001 | 205307 | kabel TCEPKPFLE 24x3x0,8 | m | 150 |  | 0
002 | 205303 | kabel TCEPKPFLE 4x3x0,8 | m | 120 |  | 0
003 | 200305 | kabel opticky do trubky 6-8 vlákno | m | 150 |  | 0
004 | 200305 | kabel opticky do trubky 6-8 vlákno | m | 120 |  | 0
005 | 209403 | kabel U/UTP Cat.5e 3x2x0.5 plášť šedý dat zás | m | 915 |  | 0
006 | 209385 | VF koaxiální kabel VCCOD 75-6.6 TV | m | 150 |  | 0
007 | 321123 | trubka ohebná PVC monoflex 1420 TV | m | 150 |  | 0
008 | 321122 | trubka ohebna PVC monoflex 1416 Dat zás | m | 200 |  | 0
009 | 209385 | VF koaxiální kabel VCCJY 75-4,8 KAMERY | m | 200 |  | 0
010 | 101105 | kabel CYKY 3x1,5 KAMERY | m | 200 |  | 0
| 420384 | SESTAVA zásuvka komunikační Time 2xRJ45-8 |  | 18
011 | 420204 | zásuvka komunik ModularJack RJ45-8Cat.5e 1208.10 | kus | 36 |  | 0
012 | 420216 | nosná maska pro 2xZásuvka ModularJack 5014E-B01018 | kus | 18 |  | 0
013 | 420297 | kryt zásuvky komunikační 5014E-A00100 | kus | 18 |  | 0
014 | 420391 | rámeček pro 1 přístroj Time 3901F-A00110 | kus | 18 |  | 0
| 420365 | SESTAVA zásuvka TV+R+SAT Time 5011-A3303 koncová |  | 6
015 | 420034 | strojek zásuvky TV+R+SAT 5011-A3303 (EU3303) konc | kus | 6 |  | 0
| 420312 | SESTAVA zásuvka TV+R Element 5011-A3607 průběžná |  | 6
016 | 420391 | rámeček pro 1 přístroj Time 3901F-A00110 | kus | 6 |  | 0
017 | 420284 | AVM553 venkovní 2MPX IP kamera (1920x1080) s WDR,ZOOM objektiv 2.8-12mm, inteligentní IR LED | kus | 9 |  | 0
018 | 420391 | instalace videokamer | kus | 9 |  | 0
019 | 420284 | AVH516 síťový Real-Time NVR videorekordér pro 16 IP-kamer, 2MPX/HD/Full HD/1080p, Push Messa | kus | 1 |  | 0
020 | 457315 | video tablo čtecí vč přísluš.(dle tech.zpravy) | kus | 1 |  | 0
021 | 457315 | tablo 1 video | kus | 1 |  | 0
022 | 457315 | tablo 2 video | kus | 1 |  | 0
023 | 456111 | snímač pohybu PIR JS-20 | kus | 18 |  | 0
024 | 456111 | magnetický kontakt | kus | 3 |  | 0
025 | 456111 | autonomní kouřový hlásič | kus | 6 |  | 0
026 | 456111 | vnitřní siréna | kus | 3 |  | 0
027 | 204211 | kabel SYKFY 3x2x0,5 | m | 250 |  | 0
028 | 321122 | trubka ohebná PVC monoflex 1416E | m | 250 |  | 0
029 | 456111 | EZS ústředna (výbava dle tech.zpravy) | kus | 1 |  | 0
030 | 456111 | EZS klávesnice | kus | 3 |  | 0
031 | 456111 | rozvaděč RACK (výbava dle tech.zprávy) | kus | 1 |  | 0
032 | 456111 | přepěťové ochrany pro komponenty IT,CCTV,... | kus | 1 |  | 0
033 | 456111 | protipožární ochrana prostupů | kus | 1 |  | 0
| 21-2 | Materiál zemní + stavební |  |  |  | 0
034 | 46383 | výstražná fólie šířka 0,34m | m | 50 |  | 0
035 | 46511 | roura optického kabelu a IT roz HDPE AS100 06050 | m | 200 |  | 0
| 21-3 | Elektromontáže |  |  |  | 0
036 | 210950322 | kabel pevně uložený jednotková hmotnost do 0,63kg | m | 150 |  | 0
037 | 210950321 | kabel pevně uložený jednotková hmotnost do 0,4kg | m | 120 |  | 0
038 | 210850127 | kabel TCEKY/TCEKE pevně uložený do 12P1 | m | 150 |  | 0
039 | 210850127 | kabel TCEKY/TCEKE pevně uložený do 12P1 | m | 120 |  | 0
040 | 210950341 | vodič/kabel v trubce jednotková hmotnost do 0,4kg | m | 915 |  | 0
041 | 210803501 | kabel koaxiální volně uložený | m | 150 |  | 0
042 | 210010003 | trubka plast ohebná,pod omítkou,typ 2323/pr.23 | m | 150 |  | 0
043 | 210010002 | trubka plast ohebná,pod omítkou,typ 2316/pr.16 | m | 200 |  | 0
044 | 210803501 | kabel koaxiální volně uložený | m | 200 |  | 0
045 | 210810008 | kabel(-CYKY) volně uložený do 3x6/4x4/7x2,5 | m | 200 |  | 0
046 | 210111312 | zásuvka domovní sdělovací 2násobná vč.zapojení | kus | 18 |  | 0
047 | 210111311 | zásuvka domovní sdělovací 1násobná vč.zapojení | kus | 6 |  | 0
048 | 210140496 | zvonkové tablo vč.zapojení | kus | 1 |  | 0
049 | 210140496 | tablo video 1 | kus | 1 |  | 0
050 | 210140496 | tablo video 2 | kus | 1 |  | 0
051 | 210140652 | snímač pohybu PIR | kus | 18 |  | 0
052 | 210140652 | magnetický kontakt | kus | 3 |  | 0
053 | 210140652 | kouřový hlásič | kus | 6 |  | 0
054 | 210140652 | vnitřní siréna | kus | 3 |  | 0
055 | 210950341 | vodič/kabel v trubce jednotková hmotnost do 0,4kg | m | 250 |  | 0
056 | 210010002 | trubka plast ohebná,pod omítkou,typ 2316/pr.16 | m | 250 |  | 0
057 | 210140652 | EZS ústředna | kus | 1 |  | 0
058 | 210140652 | EZS klávesnice | kus | 3 |  | 0
059 | 210140652 | rozvaděč RACK | kus | 1 |  | 0
060 | 210140652 | přepěťové ochrany | kus | 1 |  | 0
| 21-4 | Zemní práce |  |  |  | 0
061 | 460200165 | výkop kabel.rýhy šířka 35/hloubka 80cm tz.II/ko1.2 | m | 50 |  | 0
062 | 460490012 | výstražná fólie šířka nad 30cm | m | 50 |  | 0
063 | 460510031 | kabelový prostup z ohebné roury plast pr.110mm | m | 200 |  | 0
064 | 460560165 | zához kabelové rýhy šířka 35/hloubka 80cm tz.II | m | 50 |  | 0
065 | 460600001 | odvoz zeminy do 10km vč.poplatku za skládku | m3 | 0.3 |  | 0
066 | 460620015 | provizorní úprava terénu třída zeminy II | m2 | 17.5 |  | 0
| 21-5 | Ostatní náklady |  |  |  | 0
067 | 219002611 | vytvoření rýhy hl.do 30mm/š.do 30mm | m | 200 |  | 0
068 | 219002621 | vytvoření rýhy hl.do 50mm/š.do 70mm | m | 100 |  | 0
069 | 219002213 | vytvoření rýhy do 100x100x100mm | kus | 25 |  | 0
| 21-6 | Ostatní |  |  |  | 0
070 | 21-6-001 | Materiál podružný | % |  | 0 | 0
071 | 21-6-002 | PPV pro elektromontáže | % |  | 0 | 0
072 | 21-6-003 | PPV pro zemní práce | % |  | 0 | 0
073 | 21-6-004 | Kompletační činnost | kus | 1 |  | 0
074 | 21-6-005 | Revize | kus | 1 |  | 0
075 | 21-6-006 | Komplexní zkoušky | kus | 1 |  | 0
076 | 21-6-007 | Geodetické práce,vytyčení,vyjádř | kus | 1 |  | 0